## TDSheet
№ | Артикул | Наименование | Описание | Бренд | Ед. изм. | Доступно
1 | 3LD9221-0A | 3LD92210A | КОНТАКТНАЯ КРЫШКА 3 ПОЛЮСА ДЛЯ ПЕРЕКЛЮЧАТЕЛЯ 3LD2, 25A, 32A | Siemens | шт | 1
2 | 3LD9251-0A | 3LD92510A | КОНТАКТНАЯ КРЫШКА 3 ПОЛЮСА ДЛЯ ПЕРЕКЛЮЧАТЕЛЯ 3LD2, 63A | Siemens | шт | 2
3 | 3NA3124 | 3NA3124 | ПЛАВКАЯ ВСТАВКА НИЗКОВОЛЬТНАЯ GL/GG С НЕИЗОЛИРОВАННЫМИ ВЫСТУПАМИ ДЛЯ МОНТ./ДЕМОНТ. ТИПОРАЗМЕР 1, Iном.=80A, Uном.=500В | Siemens | шт | 9
4 | 3NA3230 | 3NA3230 | ПЛАВКАЯ ВСТАВКА НИЗКОВОЛЬТНАЯ GL/GG С НЕИЗОЛИРОВАННЫМИ ВЫСТУПАМИ ДЛЯ МОНТ./ДЕМОНТ. ТИПОРАЗМЕР 2, Iном.=100A, Uном.=500В | Siemens | шт | 1
5 | 3NA3240 | 3NA3240 | ПЛАВКАЯ ВСТАВКА НИЗКОВОЛЬТНАЯ GL/GG С НЕИЗОЛИРОВАННЫМИ ВЫСТУПАМИ ДЛЯ МОНТ./ДЕМОНТ. ТИПОРАЗМЕР 2, Iном.=200A, Uном.=500В | Siemens | шт | 3
6 | 3NA3365 | 3NA3365 | ПЛАВКАЯ ВСТАВКА НИЗКОВОЛЬТНАЯ GL/GG С НЕИЗОЛИРОВАННЫМИ ВЫСТУПАМИ ДЛЯ МОНТ./ДЕМОНТ. ТИПОРАЗМЕР 3, Iном.=500A, Uном.=500В | Siemens | шт | 1
7 | 3NA3812 | 3NA3812 | ПЛАВКАЯ ВСТАВКА НИЗКОВОЛЬТНАЯ GL/GG С НЕИЗОЛИРОВАННЫМИ ВЫСТУПАМИ ДЛЯ МОНТ./ДЕМОНТ. ТИПОРАЗМЕР 00, Iном.=32A, Uном.=500В | Siemens | шт | 17
8 | 3NA3814-7 | 3NA38147 | ПЛАВКАЯ ВСТАВКА НИЗКОВОЛЬТНАЯ GL/GG С НЕИЗОЛИРОВАННЫМИ ВЫСТУПАМИ ДЛЯ МОНТ./ДЕМОНТ. ТИПОРАЗМЕР 00, Iном.=35A, Uном.=500В | Siemens | шт | 1
9 | 3NA3820 | 3NA3820 | ПЛАВКАЯ ВСТАВКА НИЗКОВОЛЬТНАЯ GL/GG С НЕИЗОЛИРОВАННЫМИ ВЫСТУПАМИ ДЛЯ МОНТ./ДЕМОНТ. ТИПОРАЗМЕР 00, Iном.=50A, Uном.=500В | Siemens | шт | 9
10 | 3NA3830-6 | 3NA38306 | ПЛАВКАЯ ВСТАВКА НИЗКОВОЛЬТНАЯ GL/GG С НЕИЗОЛИРОВАННЫМИ ВЫСТУПАМИ ДЛЯ МОНТ./ДЕМОНТ. ТИПОРАЗМЕР R00, Iном.=100A, Uном.=690В | Siemens | шт | 24
11 | 3NA6252 | 3NA6252 | ПЛАВКАЯ ВСТАВКА НИЗКОВОЛЬТНАЯ GL/GG С ИЗОЛИРОВАННЫМИ ВЫСТУПАМИ ДЛЯ МОНТ./ДЕМОНТ. С ЦЕНТРАЛЬНЫМ ИНДИКАТОРОМ ТИПОРАЗМЕР 2, Iном.=315A, Uном.=500В | Siemens | шт | 2
12 | 3NA6830 | 3NA6830 | ПЛАВКАЯ ВСТАВКА НИЗКОВОЛЬТНАЯ GL/GG С ИЗОЛИРОВАННЫМИ ВЫСТУПАМИ ДЛЯ МОНТ./ДЕМОНТ. С ЦЕНТРАЛЬНЫМ ИНДИКАТОРОМ ТИПОРАЗМЕР 000, Iном.=100A, Uном.=500В | Siemens | шт | 2
13 | 3NA6832 | 3NA6832 | ПЛАВКАЯ ВСТАВКА НИЗКОВОЛЬТНАЯ GL/GG С ИЗОЛИРОВАННЫМИ ВЫСТУПАМИ ДЛЯ МОНТ./ДЕМОНТ. С ЦЕНТРАЛЬНЫМ ИНДИКАТОРОМ ТИПОРАЗМЕР 00, Iном.=125A, Uном.=500В | Siemens | шт | 15
14 | 3NC1025 | 3NC1025 | ПЛАВКАЯ ВСТАВКА ЦИЛИНДРИЧЕСКАЯ SITOR AR 25 A, 600 V AC/400V DC | Siemens | шт | 5
15 | 3ND1820 | 3ND1820 | ПЛАВКАЯ ВСТАВКА НИЗКОВОЛЬТНАЯ АМ С НЕИЗОЛИРОВАННЫМИ ВЫСТУПАМИ ДЛЯ МОНТ./ДЕМОНТ. ТИПОРАЗМЕР 00, Iном.=50A, Uном.=500В | Siemens | шт | 2
16 | 3ND1822 | 3ND1822 | ПЛАВКАЯ ВСТАВКА НИЗКОВОЛЬТНАЯ АМ С НЕИЗОЛИРОВАННЫМИ ВЫСТУПАМИ ДЛЯ МОНТ./ДЕМОНТ. ТИПОРАЗМЕР 00, Iном.=63A, Uном.=500В | Siemens | шт | 2
17 | 3NE1022-0 | 3NE10220 | ПЛАВКАЯ ВСТАВКА SITOR КАТЕГОРИЯ GS, DIN 43620 125A , AC 690 V ,(ТИПОРАЗМЕР 00) | Siemens | шт | 1
18 | 3NE1334-2 | 3NE13342 | ПЛАВКАЯ ВСТАВКА SITOR КАТЕГОРИЯ GR, DIN 43620 500A , AC 690 V ,(ТИПОРАЗМЕР 2) | Siemens | шт | 1
19 | 3NE3233 | 3NE3233 | ПЛАВКАЯ ВСТАВКА SITOR 450A, AC 1000V, ТИПОРАЗМЕР 1/110MM | Siemens | шт | 1
20 | 3NH3230 | 3NH3230 | ОСНОВАНИЕ ПЛАВКОЙ ВСТАВКИ Uном.=660В, Iном.=250А, ТИПОРАЗМЕР 1, 1-ПОЛЮСН. ПЛОСКИЙ ЗАЖИМ | Siemens | шт | 1
21 | 3NP1133-1CA10 | 3NP11331CA10 | ПРЕДОХРАНИТЕЛЬНЫЙ РАЗЪЕДИНИТЕЛЬ 3-ПОЛЮСА, NH00, 160A УСТ.НА МОНТАЖНУЮ ПАНЕЛЬ COVER LEVEL 45 MM ПРЕДОХРАНИТЕЛЬНЫЙ МОНИТОР ЭЛЕКТРОННЫЙ | Siemens | шт | 27
22 | 3NW6002-1 | 3NW60021 | ЦИЛИНДРИЧЕСКАЯ ПЛАВКАЯ ВСТАВКА GG БЕЗ ИНДИКАТОРА 10Х38 ММ, 500В, 2А | Siemens | шт | 8
23 | 3NW6004-1 | 3NW60041 | ЦИЛИНДРИЧЕСКАЯ ПЛАВКАЯ ВСТАВКА GG БЕЗ ИНДИКАТОРА 10Х38 ММ, 500В, 4А | Siemens | шт | 7
24 | 3NW6007-1 | 3NW60071 | ЦИЛИНДРИЧЕСКАЯ ПЛАВКАЯ ВСТАВКА GG БЕЗ ИНДИКАТОРА 10Х38 ММ, 500В, 20А | Siemens | шт | 11
25 | 3NW6008-1 | 3NW60081 | ЦИЛИНДРИЧЕСКАЯ ПЛАВКАЯ ВСТАВКА GG БЕЗ ИНДИКАТОРА 10Х38 ММ, 500В, 8А | Siemens | шт | 1
26 | 3NW6105-1 | 3NW61051 | ЦИЛИНДРИЧЕСКАЯ ПЛАВКАЯ ВСТАВКА GG БЕЗ ИНДИКАТОРА 14Х51 ММ, 500В, 16А | Siemens | шт | 4
27 | 3NW6117-1 | 3NW61171 | ЦИЛИНДРИЧЕСКАЯ ПЛАВКАЯ ВСТАВКА GG БЕЗ ИНДИКАТОРА 14Х51 ММ, 500В, 40А | Siemens | шт | 1
28 | 3NW6217-1 | 3NW62171 | ЦИЛИНДРИЧЕСКАЯ ПЛАВКАЯ ВСТАВКА GG БЕЗ ИНДИКАТОРА 22Х58 ММ, 500В, 40А | Siemens | шт | 8
29 | 3NW6220-1 | 3NW62201 | ЦИЛИНДРИЧЕСКАЯ ПЛАВКАЯ ВСТАВКА GG БЕЗ ИНДИКАТОРА 22Х58 ММ, 500В, 50А | Siemens | шт | 2
30 | 3NW6230-1 | 3NW62301 | ЦИЛИНДРИЧЕСКАЯ ПЛАВКАЯ ВСТАВКА GG БЕЗ ИНДИКАТОРА 22Х58 ММ, 500В, 100А | Siemens | шт | 2
31 | 3NX3115 | 3NX3115 | ИЗОЛЯЦИОННАЯ КРЫШКА КОНТАКТОВ IP2X ДЛЯ ОСНОВАНИЯ ПЛАВКОЙ ВСТАВКИ ТИПОРАЗМЕР 00 | Siemens | шт | 5
32 | 3RA1911-1A | 3RA19111A | СОЕДИНИТЕЛЬНЫЙ МОДУЛЬ ЭЛЕКТРИЧЕСКИЙ И МЕХАНИЧЕСКИЙ ДЛЯ 3RV1011 И 3RT101., 3RW3, УПАКОВКА = 10 ШТУК | Siemens | шт | 1
33 | 3RA1911-1AA00 | 3RA19111AA00 | СОЕДИНИТЕЛЬНЫЙ МОДУЛЬ ЭЛЕКТРИЧЕСКИЙ И МЕХАНИЧЕСКИЙ ДЛЯ 3RV1.1 И 3RT101, 3RW301 1 ШТ. AC И DC ACTUATION (ПРЕДПОЧТИТЕЛЬНЫЙ ТИП) | Siemens | шт | 1
34 | 3RA1921-1DA00 | 3RA19211DA00 | СОЕДИНИТЕЛЬНЫЙ МОДУЛЬ ЭЛЕКТРИЧЕСКИЙ И МЕХАНИЧЕСКИЙ ДЛЯ 3RV1.2 И 3RT101 1 ШТ. УПРАВЛЕНИЕ АС/DС (ПРЕДПОЧТИТЕЛЬНЫЙ ТИП) | Siemens | шт | 42
35 | 3RA1931-1AA00 | 3RA19311AA00 | СОЕДИНИТЕЛЬНЫЙ МОДУЛЬ ЭЛЕКТРИЧЕСКИЙ И МЕХАНИЧЕСКИЙ ДЛЯ 3RV1.3 И 3RT1.3, 3RW303 1 ШТ. УПРАВЛЕНИЕ AС (ПРЕДПОЧТИТЕЛЬНЫЙ ТИП) | Siemens | шт | 2
36 | 3RA2912-2H | 3RA29122H | НАБОР ДЛЯ ВЗАИМНОЙ МЕХАНИЧЕСКОЙ БЛОКИРОВКИ ДЛЯ 3RT2.1. СОСТАВ: 2 КОННЕКТОРА И 1 ЯКОРЬ (ДЛЯ 1 СБОРКИ) | Siemens | шт | 19
37 | 3RA2921-1AA00 | 3RA29211AA00 | СОЕДИНИТЕЛЬНЫЙ МОДУЛЬ, ВИНТ., ЭЛЕКТР. И МЕХ. СОЕДИНЕНИЕ, ДЛЯ 3RV2.21 И 3RT2.2., ПРИМЕНЕНИЕ ДЛЯ АС-ЦЕПЕЙ | Siemens | шт | 5
38 | 3RA2934-2B | 3RA29342B | МЕХАНИЧЕСКАЯ БЛОКИРОВКА, МОНТАЖ СБОКУ, ДЛЯ КОНТАКТОРОВ S2 | Siemens | шт | 5
39 | 3RB2016-1PB0 | 3RB20161PB0 | РЕЛЕ ПЕРЕГРУЗКИ 1...4 A ДЛЯ ЗАЩИТЫ ДВИГАТЕЛЕЙ, ТИПОРАЗМЕР S00, КЛАСС 10, ДЛЯ МОНТАЖА НА КОНТАКТОР, ГЛАВНАЯ ЦЕПЬ: ВИНТ. КЛЕММЫ ВСПОМ.ЦЕПИ: ВИНТ. ПОДСОЕДИНЕНИЕ РУЧНОЙ-АВТОМАТИЧЕСКИЙ СБРОС | Siemens | шт | 3
40 | 3RB2036-1UB0 | 3RB20361UB0 | РЕЛЕ ПЕРЕГРУЗКИ 12.5...50 A ДЛЯ ЗАЩИТЫ ДВИГАТЕЛЕЙ, ТИПОРАЗМЕР S2, КЛАСС 10, ДЛЯ МОНТАЖА НА КОНТАКТОР, ГЛАВНАЯ ЦЕПЬ: ВИНТ. КЛЕММЫ ВСПОМ.ЦЕПИ: ВИНТ.ПОДСОЕДИНЕНИЕ РУЧНОЙ-АВТОМАТИЧЕСКИЙ СБРОС | Siemens | шт | 1
41 | 3RB3026-1QE0 | 3RB30261QE0 | РЕЛЕ ПЕРЕГРУЗКИ 6...25 A ДЛЯ ЗАЩИТЫ ЭЛЕКТРОДВИГАТЕЛЯ, ТИПОРАЗМЕР S0, КЛАСС 10, МОНТАЖ НА КОНТАКТОР, СИЛОВАЯ ЦЕПЬ: ПРУЖИННЫЕ КЛЕММЫ, ЦЕПЬ: ПРУЖИННЫЕ КЛЕММЫ, РУЧНОЙ-АВТО СБРОС | Siemens | шт | 2
42 | 3RH1911-1FA22 | 3RH19111FA22 Снимается с производства/ По замене см. комментарий | БЛОК ДОП.КОНТАКТОВ, 22, 2НО+2НЗ , DIN EN50005, ВИНТОВЫЕ КЛЕММЫ, ДЛЯ ВСПОМОГАТЕЛЬНОГО РЕЛЕ И КО НТАКТОРА ДЛЯ КОММУТАЦИИ ЭЛЕКТРО ДВИГАТАЛЕЙ, ТИПОРАЗМЕР S00 | Siemens | шт | 81
43 | 3RH1911-1FA31 | 3RH19111FA31 Снимается с производства, замена 3RH2911-1HA31 только при замене контакторов на новые | БЛОК ДОП.КОНТАКТОВ, 31, 3НO+1НЗ , DIN EN50005, ВИНТОВЫЕ КЛЕММЫ, ДЛЯ ВСПОМОГАТЕЛЬНОГО РЕЛЕ И КО НТАКТОРА ДЛЯ КОММУТАЦИИ ЭЛЕКТРО ДВИГАТАЛЕЙ, ТИПОРАЗМЕР S00 | Siemens | шт | 2
44 | 3RH1911-1FA40 | 3RH19111FA40 Снимается с производства, замена 3RH2911-1FA40 только при замене контакторов на новые | БЛОК ДОП.КОНТАКТОВ, 40, 4НО, DI N EN50005, ВИНТОВЫЕ КЛЕММЫ, ДЛЯ ВСПОМОГАТЕЛЬНОГО РЕЛЕ И КОНТАК ТОРА ДЛЯ КОММУТАЦИИ ЭЛЕКТРОДВИГ АТАЛЕЙ, ТИПОРАЗМЕР S00 | Siemens | шт | 39
45 | 3RH1911-1GA31 | 3RH19111GA31 Снимается с производства, замена 3RH2911-1GA31 только при замене контакторов на новые | БЛОК ДОП.КОНТАКТОВ, 71E, 3НO+1НЗ, НОМИНАЛЬНОЕ ПИТАЮЩЕЕ НАПРЯЖЕНИЕ ЦЕПИ УПРАВЛЕНИЯ US D | Siemens | шт | 3
46 | 3RH1911-1GA40 | 3RH19111GA40 РАСПРОДАВАТЬ ОСТАТОК НА СКЛАДЕ! Снимается с производства/ По замене см. комментарий | БЛОК ДОП.КОНТАКТОВ, 80E, 4НО, DIN EN50011, ВИНТОВЫЕ КЛЕММЫ, ДЛЯ ВСПОМОГАТЕЛЬНОГО РЕЛЕ, 4-Х ПОЛЮСНЫЙ | Siemens | шт | 1
47 | 3RH1921-1EA11 | 3RH19211EA11 | БЛОК ДОП. КОНТАКТОВ, 1НO+1НЗ, D IN EN50005, БОКОВОЙ, 17.5 MM ВИ НТОВЫЕ КЛЕММЫ, РАЗМЕР S0..S3 ДЛ Я ПУСКАТЕЛЕЙ, 2-ПОЛЮС | Siemens | шт | 1
48 | 3RH1921-1EA20 | 3RH19211EA20 | БЛОК ДОП.КОНТАКТОВ, 2 НO, DIN EN50005, БОКОВОЙ, 17.5 MM ВИНТОВЫЕ КЛЕММЫ, РАЗМЕР S0..S3 ДЛЯ ПУСКАТЕЛЕЙ, 2-ПОЛЮС | Siemens | шт | 4
49 | 3RH2122-1BA40 | 3RH21221BA40 | ВСПОМОГАТЕЛЬНЫЙ КОНТАКТОР, КОНТАКТЫ 2НО+2НЗ, НОМИНАЛЬНОЕ ПИТАЮЩЕЕ НАПРЯЖЕНИЕ ЦЕПИ УПРАВЛЕНИЯ US DC 12V, ТИПОРАЗМЕР S00, ВИНТОВЫЕ КЛЕММЫ | Siemens | шт | 62
50 | 3RH2131-1AP00 | 3RH21311AP00 | ВСПОМОГАТЕЛЬНЫЙ КОНТАКТОР, 3НО+1НЗ, НОМИНАЛЬНОЕ ПИТАЮЩЕЕ НАПРЯЖЕНИЕ ЦЕПИ УПРАВЛЕНИЯ US 230В АС, 50/60 ГЦ, ТИПОРАЗМЕР S00, ВИНТОВЫЕ КЛЕММЫ | Siemens | шт | 53
51 | 3RH2911-1GA22 | 3RH29111GA22 | МОДУЛЬ БЛОК-КОНТАКТОВ, 2НО+2НЗ: 1НО, 1НЗ, 1НЗ, 1НО, ДЛЯ ВСПОМОГАТЕЛЬНОГО КОНТАКТОРА ТИПОРАЗМЕР S00, ВИНТОВЫЕ КЛЕММЫ, DIN EN 50011 | Siemens | шт | 2
52 | 3RH2911-1GA40 | 3RH29111GA40 | МОДУЛЬ БЛОК-КОНТАКТОВ, 4НО: 1НО, 1НО, 1НО, 1НО ДЛЯ ВСПОМОГАТЕЛЬНОГО КОНТАКТОРА ТИПОРАЗМЕР S00, ВИНТОВЫЕ КЛЕММЫ, DIN EN 50011 | Siemens | шт | 14
53 | 3RH2911-1HA20 | 3RH29111HA20 | МОДУЛЬ БЛОК-КОНТАКТОВ, 2НО: 1НО, 1НО, Д. ВСПОМ. КОНТАКТОРОВ И КОНТАКТОРОВ ДЛЯ КОММУТАЦИИ ЭЛЕКТРОДВИГАТЕЛЕЙ, ТИПОРАЗМЕР S00-S2, ВИНТОВЫЕ КЛЕММЫ, DIN EN 50012 И DIN EN 50005 | Siemens | шт | 4
54 | 3RH2911-1NF11 | 3RH29111NF11 | МОДУЛЬ БЛОК-КОНТАКТОВ ДЛЯ ЭЛЕКТРОНИКИ, 1НО+1НЗ: 1НО, 1НЗ, Д. ВСПОМ. КОНТАКТОРОВ И КОНТАКТОРОВ ДЛЯ КОММУТАЦИИ ЭЛЕКТРОДВИГАТЕЛЕЙ, ТИПОРАЗМЕР S00-S2, ВИНТОВЫЕ КЛЕММЫ, DIN EN 50005 | Siemens | шт | 40
55 | 3RH2911-2HA11 | 3RH29112HA11 | МОДУЛЬ БЛОК-КОНТАКТОВ, 1НО+1НЗ: 1НЗ, 1НО Д. ВСПОМ. КОНТАКТОРОВ И КОНТАКТОРОВ ДЛЯ КОММУТАЦИИ ЭЛЕКТРОДВИГАТЕЛЕЙ, ТИПОРАЗМЕР S00 И S0, ПРУЖИННЫЕ КЛЕММЫ, DIN EN 50012 И DIN EN 50005 | Siemens | шт | 3
56 | 3RK1901-1MN00 | 3RK19011MN00 | ТОРЦЕВОЙ ОКОНЕЧНИК ДЛЯ AS-I КАБЕЛЕЙ, СТЕПЕНЬ ЗАЩИТЫ IP67, 1 УПАКОВКА = 10 ШТ | Siemens | шт | 5
57 | 3RN1000-1AM00 | 3RN10001AM00 | РЕЛЕ ТЕРМИСТОРНОЙ ЗАЩИТЫ ЭЛЕКТРОДВИГАТЕЛЯ, КОМПАКТНЫЙ СИГНАЛЬНЫЙ БАЗОВЫЙ МОДУЛЬ, АВТО, 1П КОНТАКТ, AC 230V ВИНТОВЫЕ КЛЕММЫ | Siemens | шт | 4
58 | 3RN1013-1BB00 | 3RN10131BB00 | РЕЛЕ ТЕРМИСТОРНОЙ ЗАЩИТЫ ЭЛЕКТРОДВИГАТЕЛЯ, МНОГОФУНКЦИОНАЛЬНОЕ МОДУЛЬ РАСШИРЕНИЯ РУЧНОЙ/АВТО/УДАЛЕН., ОТСЛЕЖИВАНИЕ К.З., 2П КОНТАКТА, DC 24V ВИНТОВЫЕ КЛЕММЫ | Siemens | шт | 2
59 | 3RN2010-1CA30 | 3RN20101CA30 | Реле термисторной защиты в стандартном корпусе 17.5 мм, винтовые клеммы, 1 НО + 1 НЗ контакты, ном. питающее напряжение управления Us = 24 В AC/DC, авто СБРОС, возможно подключение биметаллических датчиков (напр, термоклик), 2 светодиода (ГОТОВ/СРАБОТАЛ), гальваническая развязка | Siemens | шт | 7
60 | 3RP1505-1AW30 | 3RP15051AW30 | РЕЛЕ ВРЕМЕНИ, МНОГОФУНКЦИОНАЛЬНОЕ 15 ДИАПАЗОНОВ УСТАВОК ВРЕМЕНИ AC/DC 24..240 V 0.7..1.25 US, 1П | Siemens | шт | 1
61 | 3RP2525-1AW30 | 3RP25251AW30 | РЕЛЕ ВРЕМЕНИ, ЭЛЕКТРОННОЕ, 1 П КОНТАКТ С ЗАДЕРЖКОЙ СРАБАТЫВАНИЯ, 15 ДИАПАЗОНОВ УСТАВОК ВРЕМЕНИ, 0.05C. … 100Ч. , 12 … 240В AC/DC (AC ПРИ 50/60ГЦ), ИНДИКАЦИЯ СВЕТОДИОДАМИ, ВИНТОВЫЕ КЛЕММЫ | Siemens | шт | 82
62 | 3RQ2000-1CW01 | 3RQ20001CW01 | Согласующее реле в промышленном корпусе, 3 переключающих контакта с твердым золочением, широкий диапазон напряжений, 24–240 В AC/DC, винтовой зажим | Siemens | шт | 6
63 | 3RQ3018-2AB00 | 3RQ30182AB00 | ВЫХОДНОЕ СОГЛАСУЮЩЕЕ РЕЛЕЙНОЕ УСТРОЙСТВО, 1 П КОНТАКТ, НОМ. ПИТАЮЩЕЕ НАПРЯЖЕНИЕ УПРАВЛЕНИЯ 24В AC/DC, ШИРИНА 6.2MM, ПРУЖИННЫЕ КЛЕММЫ (PUSH IN) | Siemens | шт | 14
64 | 3RQ3018-2AB01 | 3RQ30182AB01 | ВЫХОДНОЕ СОГЛАСУЮЩЕЕ УСТРОЙСТВО, 1 П КОНТАКТ С ТВЁРДЫМ ЗОЛОЧЕНИЕМ, НОМ. ПИТАЮЩЕЕ НАПРЯЖЕНИЕ УПРАВЛЕНИЯ 24В AC/DC, ШИРИНА 6.2MM, ПРУЖИННЫЕ КЛЕММЫ (PUSH IN) | Siemens | шт | 1
65 | 3RQ3052-1SM30 | 3RQ30521SM30 | ВЫХОДНОЕ СОГЛАСУЮЩЕЕ УСТРОЙСТВО - ОПТОПАРА, 1 ПП ВЫХОД, НОМ. ПИТАЮЩЕЕ НАПРЯЖЕНИЕ УПРАВЛЕНИЯ 24В DС, ВЫХОД - МАКС. ДО 30В DC, 2A, СТОЙКОСТЬ К КОРОТКОМУ ЗАМЫКАНИЮ, ШИРИНА 6.2MM, ВИНТОВЫЕ КЛЕММЫ | Siemens | шт | 4
66 | 3RQ3052-1SM50 | 3RQ30521SM50 | ВЫХОДНОЕ СОГЛАСУЮЩЕЕ УСТРОЙСТВО - ОПТОПАРА, 1 ПП ВЫХОД (TRIAC), НОМ. ПИТАЮЩЕЕ НАПРЯЖЕНИЕ УПРАВЛЕНИЯ 24В DC, ВЫХОД - 48 … 264В AC, 2 A, ШИРИНА 6.2 MM, ВИНТОВЫЕ КЛЕММЫ | Siemens | шт | 2
67 | 3RQ3118-1AF00 | 3RQ31181AF00 | ВЫХОДНОЕ СОГЛАСУЮЩЕЕ УСТРОЙСТВО С ВТЫЧНЫМ РЕЛЕЙНЫМ МОДУЛЕМ, 1 П КОНТАКТ, НОМ. ПИТАЮЩЕЕ НАПРЯЖЕНИЕ УПРАВЛЕНИЯ 230В AC/DC, ШИРИНА 6.2 MM, ВИНТОВЫЕ КЛЕММЫ | Siemens | шт | 4
68 | 3RT1015-1AN22 | 3RT10151AN22 Снимается с производства/замена на 3RT2015-1AN22 | КОНТАКТОР 3-ПОЛ., AC-3, 3 КВТ/ 400 V, 1НЗ, AC НАПРЯЖЕНИЕ УПРАВЛЕНИЯ 220V 50/60ГЦ ТИПОР | Siemens | шт | 11
69 | 3RT1015-1BB41 | 3RT10151BB41 РАСПРОДАВАТЬ ОСТАТОК НА СКЛАДЕ! (Снимается, Замена 3RT2015-1BB41) | КОНТАКТОР 3-ПОЛ., AC-3, 3 КВТ/ 400 V, 1 НO, НОМ. НАПРЯЖЕНИЕ УПРАВЛЕНИЯ US = DC 24 V, ТИПОРАЗМЕР S00, ВИНТОВЫЕ КЛЕММЫ | Siemens | шт | 1
70 | 3RT1017-1AF02 | 3RT10171AF02 РАСПРОДАВАТЬ ОСТАТОК НА СКЛАДЕ! (Снимается, Замена 3RT2017-1AF02) | КОНТАКТОР 3-ПОЛ., AC-3, 5.5 КВТ/ 400 V, 1НЗ, НОМ. НАПРЯЖЕНИЕ УПРАВЛЕНИЯ US = 110 V AC, 50 ГЦ, ТИПОРАЗМЕР S00, ВИНТОВЫЕ КЛЕММЫ | Siemens | шт | 1
71 | 3RT1023-1AB00 | 3RT10231AB00 РАСПРОДАВАТЬ ОСТАТОК НА СКЛАДЕ! (Замена 3RT2023-1AB00 или 3RT2016-1AB01 / или 1AB02) | КОНТАКТОР 3-ПОЛ., AC-3, 4 КВТ/ 400 V, AC 24 V, 50 ГЦ, РАЗМЕР. S0, ВИНТОВЫЕ КЛЕММЫ | Siemens | шт | 1
72 | 3RT1035-1AP00 | 3RT10351AP00 | КОНТАКТОР 3-ПОЛ., AC-3, 18.5 КВТ/ 400 V, НОМ. НАПРЯЖЕНИЕ УПРАВЛЕНИЯ US = 230 V AC, 50 ГЦ, ТИПОРАЗМЕР S2, ВИНТОВЫЕ КЛЕММЫ | Siemens | шт | 5
73 | 3RT1036-1AF00 | 3RT10361AF00 | КОНТАКТОР 3-ПОЛ., AC-3, 22 КВТ/ 400 V, НОМ. НАПРЯЖЕНИЕ УПРАВЛЕНИЯ US = 110 V AC, 50 ГЦ, ТИПОРАЗМЕР S2, ВИНТОВЫЕ КЛЕММЫ | Siemens | шт | 1
74 | 3RT1036-1BB40 | 3RT10361BB40 | КОНТАКТОР 3-ПОЛ., AC-3, 22 КВТ/ 400 V, НОМ. НАПРЯЖЕНИЕ УПРАВЛЕНИЯ US = DC 24 V, ТИПОРАЗМЕР S2, ВИНТОВЫЕ КЛЕММЫ | Siemens | шт | 3
75 | 3RT1036-1BF40 | 3RT10361BF40 | КОНТАКТОР 3-ПОЛ., AC-3, 22 КВТ/ 400 V, DC 110 V, ТИПОРАЗМЕР S2, ВИНТОВЫЕ КЛЕММЫ | Siemens | шт | 8
76 | 3RT1044-1BB40 | 3RT10441BB40 | КОНТАКТОР 3-ПОЛ., AC-3, 30 КВТ/ 400 V, НОМ. НАПРЯЖЕНИЕ УПРАВЛЕНИЯ US = DC 24 V, ТИПОРАЗМЕР S3, ВИНТОВЫЕ КЛЕММЫ | Siemens | шт | 4
77 | 3RT1044-1BB44 | 3RT10441BB44 | КОНТАКТОР 3-ПОЛ., AC-3, 30 КВТ/ 400 V, НОМ. НАПРЯЖЕНИЕ УПРАВЛЕНИЯ US = DC 24 V, 2НO+2НЗ ТИПОРАЗМЕР S3, ВИНТОВЫЕ КЛЕММЫ | Siemens | шт | 3
78 | 3RT1045-1BB40 | 3RT10451BB40 | КОНТАКТОР 3-ПОЛ., AC-3, 37 КВТ/ 400 V, НОМ. НАПРЯЖЕНИЕ УПРАВЛЕНИЯ US = DC 24 V, ТИПОРАЗМЕР S3, ВИНТОВЫЕ КЛЕММЫ | Siemens | шт | 3
79 | 3RT1054-1AP36 | 3RT10541AP36 | КОНТАКТОР 55КВТ/400V/AC-3, AC/DC-НОМИНАЛЬНОЕ ПИТАЮЩЕЕ НАПРЯЖЕНИЕ УПРАВЛЕНИЯ 220-240В UCДОП. КОНТАКТЫ 2НО+2НЗ, ТИПОРАЗМЕР S6 С РАМОЧНЫМИ КЛЕММАМИ ПРИВОД: ОБЫЧНЫЙ | Siemens | шт | 1
80 | 3RT1916-1DG00 | 3RT19161DG00 РАСПРОДАВАТЬ ОСТАТОК НА СКЛАДЕ! Снимается с производства/ По замене см. комментарий | ПОДАВЛЯЮЩИЙ ДИОД, DC 12.250 V, ПОДАВИТЕЛЬ ПОМЕХ, ДЛЯ МОНТАЖА НА КОНТАКТОРЫ ТИПОРАЗМЕР S00 | Siemens | шт | 3
81 | 3RT1916-1LM00 | 3RT19161LM00 | ПОДАВЛЯЮЩИЙ ДИОД, СО СВЕТОДИОДОМ, DC 24.70 V, ПОДАВИТЕЛЬ ПОМЕХ, ДЛЯ МОНТАЖА НА КОНТАКТОРЫ ТИПОРАЗМЕР S00, | Siemens | шт | 91
82 | 3RT1926-1BD00 | 3RT19261BD00 | ВАРИСТОР, AC 127.240 V, DC 150.250 V, ПОДАВИТЕЛЬ ПОМЕХ, ДЛЯ МОНТАЖА НА КОНТАКТОРЫ ТИПОРАЗМЕР S0 | Siemens | шт | 2
83 | 3RT1956-4EA1 | 3RT19564EA1 | КЛЕММНАЯ КРЫШКА ДЛЯ ШИННОГО ПОДСОЕДИНЕНИЯ ДЛЯ КОНТАКТОРОВ ТИПОРАЗМЕР S6, 3RT1.5 ДЛЯ РЕЛЕ ПЕРЕГРУЗКИ 3RB105 | Siemens | шт | 3
84 | 3RT2015-1AP01 | 3RT20151AP01 | КОНТАКТОР, 3 ПОЛ., AC-3, 3КВТ/400В, БЛОК-КОНТАКТ 1НО, НОМ. НАПРЯЖЕНИЕ УПРАВЛЕНИЯ 230В АС, 50/60 ГЦ, ТИПОРАЗМЕР S00, ВИНТОВЫЕ КЛЕММЫ | Siemens | шт | 116
85 | 3RT2015-1BB41 | 3RT20151BB41 | КОНТАКТОР, 3 ПОЛ., AC-3, 3КВТ/400В, БЛОК-КОНТАКТ 1НО, НОМ. НАПРЯЖЕНИЕ УПРАВЛЕНИЯ 24В DC, ТИПОРАЗМЕР S00, ВИНТОВЫЕ КЛЕММЫ | Siemens | шт | 9
86 | 3RT2017-1AP02 | 3RT20171AP02 | КОНТАКТОР, 3 ПОЛ., AC-3, 5.5КВТ/400В, БЛОК-КОНТАКТ 1НЗ, НОМ. НАПРЯЖЕНИЕ УПРАВЛЕНИЯ 230В АС, 50/60 ГЦ, ТИПОРАЗМЕР S00, ВИНТОВЫЕ КЛЕММЫ | Siemens | шт | 20
87 | 3RT2017-2BB41 | 3RT20172BB41 | КОНТАКТОР, 3 ПОЛ., AC-3, 5.5КВТ/400В, БЛОК-КОНТАКТ 1НО, НОМ. НАПРЯЖЕНИЕ УПРАВЛЕНИЯ 24В DC, ТИПОРАЗМЕР S00, ПРУЖИННЫЕ КЛЕММЫ | Siemens | шт | 22
88 | 3RT2018-1BB41 | 3RT20181BB41 | КОНТАКТОР, 3 ПОЛ., AC-3, 7.5КВТ/400В, БЛОК-КОНТАКТ 1НО, НОМ. НАПРЯЖЕНИЕ УПРАВЛЕНИЯ 24В DC, ТИПОРАЗМЕР S00, ВИНТОВЫЕ КЛЕММЫ | Siemens | шт | 25
89 | 3RT2038-1NB34 | 3RT20381NB34 | КОНТАКТОР, 3-ПОЛ., 37КВТ/АС3/400В, БЛОК-КОНТАКТЫ 2НО+2НЗ, НОМИНАЛЬНОЕ ПИТАЮЩЕЕ НАПРЯЖЕНИЕ ЦЕПИ УПРАВЛЕНИЯ US 20-33B AC/DC, С ВАРИСТОРОМ, ТИПОРАЗМЕР S2, ВИНТОВЫЕ КЛЕММЫ | Siemens | шт | 12
90 | 3RT2916-1BD00 | 3RT29161BD00 | ОГРАНИЧИТЕЛЬ ПЕРЕНАПРЯЖЕНИЯ, ВАРИСТОР, AC 127...240V, DC 150...250V, ДЛЯ ВСПОМОГАТЕЛЬНЫХ КОНТАКТОРОВ И КОНТАКТОРОВ ДЛЯ КОММУТАЦИИ ЭЛЕКТРОДВИГАТЕЛЕЙ, ТИПОРАЗМЕР S00 | Siemens | шт | 2
91 | 3RT2916-1CD00 | 3RT29161CD00 | ОГРАНИЧИТЕЛЬ ПЕРЕНАПРЯЖЕНИЯ, RC-ЦЕПОЧКА, НОМ. НАПРЯЖЕНИЕ УПРАВЛЕНИЯ, AC 127...240V, DC 150...250V, ДЛЯ ВСПОМОГАТЕЛЬНЫХ КОНТАКТОРОВ И КОНТАКТОРОВ ДЛЯ КОММУТАЦИИ ЭЛЕКТРОДВИГАТЕЛЕЙ, ТИПОРАЗМЕР S00 | Siemens | шт | 4
92 | 3RT2926-1BC00 | 3RT29261BC00 | ОГРАНИЧИТЕЛЬ ПЕРЕНАПРЯЖЕНИЯ, ВАРИСТОР, AC 48...127V, НОМ. НАПРЯЖЕНИЕ УПРАВЛЕНИЯ DC 70... 150V, ДЛЯ КОНТАКТОРОВ ЭЛЕКТРОДВИГАТЕЛЕЙ, ТИПОРАЗМЕР S0 | Siemens | шт | 153
93 | 3RT2936-1BD00 | 3RT29361BD00 | ОГРАНИЧИТЕЛЬ ПЕРЕНАПРЯЖЕНИЯ (ВАРИСТОР), 127...240В АС, 150. ..250В DC, ДЛЯ КОНТАКТОРА ТИПОРАЗМЕРА S2 | Siemens | шт | 3
94 | 3RU1116-1AB0 | 3RU11161AB0 РАСПРОДАВАТЬ ОСТАТОК НА СКЛАДЕ! Снимается, По замене см. комментарий | РЕЛЕ ПЕРЕГРУЗКИ, 1.1..1.6 A, 1НO+1НЗ, ТИПОРАЗМЕР S00, КЛАСС 10, ДЛЯ МОНТАЖА НА КОНТАКТОР | Siemens | шт | 1
95 | 3RU1116-1EB0 | 3RU11161EB0 РАСПРОДАВАТЬ ОСТАТОК НА СКЛАДЕ! Снимается, По замене см. комментарий | РЕЛЕ ПЕРЕГРУЗКИ, 2.8..4 A, 1НO+1НЗ, ТИПОРАЗМЕР S00, КЛАСС 10, ДЛЯ МОНТАЖА НА КОНТАКТОР | Siemens | шт | 2
96 | 3RU1126-4AB0 | 3RU11264AB0 РАСПРОДАВАТЬ ОСТАТОК НА СКЛАДЕ! Снимается, По замене см. комментарий | РЕЛЕ ПЕРЕГРУЗКИ, 11..16 A, 1НO+1НЗ, ТИПОРАЗМЕР S0, КЛАСС 10, ДЛЯ МОНТАЖА НА КОНТАКТОР | Siemens | шт | 5
97 | 3RU1146-4KB0 | 3RU11464KB0 | РЕЛЕ ПЕРЕГРУЗКИ, 57.75 A, 1НO+1НЗ, ТИПОРАЗМЕР S3, КЛАСС 10, ДЛЯ МОНТАЖА НА КОНТАКТОР | Siemens | шт | 2
98 | 3RU2116-0EB1 | 3RU21160EB1 | РЕЛЕ ПЕРЕГРУЗКИ 0.28...0.40 A ДЛЯ ЗАЩИТЫ ЭЛЕКТРОДВИГАТЕЛЯ, ТИПОРАЗМЕР S00, КЛАСС 10, ОТДЕЛЬНАЯ УСТАНОВКА, СИЛОВАЯ ЦЕПЬ: ВИНТОВЫЕ КЛЕММЫ, ВСПОМ. ЦЕПЬ: ВИНТОВЫЕ ЗАЖИМЫ, РУЧНОЙ-АВТО СБРОС | Siemens | шт | 1
99 | 3RU2116-1GB0 | 3RU21161GB0 | РЕЛЕ ПЕРЕГРУЗКИ 4.5...6.3 A ДЛЯ ЗАЩИТЫ ЭЛЕКТРОДВИГАТЕЛЯ, ТИПОРАЗМЕР S00, КЛАСС 10, Д. МОНТАЖА НА КОНТАКТОР, СИЛОВАЯ ЦЕПЬ: ВИНТОВЫЕ КЛЕММЫ, ВСПОМ. ЦЕПЬ: ВИНТОВЫЕ ЗАЖИМЫ, РУЧНОЙ-АВТО СБРОС | Siemens | шт | 5
100 | 3RU2116-1GB1 | 3RU21161GB1 | РЕЛЕ ПЕРЕГРУЗКИ 4.5...6.3 A ДЛЯ ЗАЩИТЫ ЭЛЕКТРОДВИГАТЕЛЯ, ТИПОРАЗМЕР S00, КЛАСС 10, ОТДЕЛЬНАЯ УСТАНОВКА, СИЛОВАЯ ЦЕПЬ: ВИНТОВЫЕ КЛЕММЫ, ВСПОМ. ЦЕПЬ: ВИНТОВЫЕ ЗАЖИМЫ, РУЧНОЙ-АВТО СБРОС | Siemens | шт | 7
101 | 3RU2126-4CB0 | 3RU21264CB0 | РЕЛЕ ПЕРЕГРУЗКИ 17...22 A ДЛЯ ЗАЩИТЫ ЭЛЕКТРОДВИГАТЕЛЯ, ТИПОРАЗМЕР S0, КЛАСС 10, Д. МОНТАЖА НА КОНТАКТОР, СИЛОВАЯ ЦЕПЬ: ВИНТОВЫЕ КЛЕММЫ, ВСПОМ. ЦЕПЬ: ВИНТОВЫЕ ЗАЖИМЫ, РУЧНОЙ-АВТО СБРОС | Siemens | шт | 10
102 | 3RV1011-0AA10 | 3RV10110AA10 | ВЫКЛЮЧАТЕЛЬ АВТОМАТИЧЕСКИЙ, 0.11...0.16A, N-РАСЦЕПИТЕЛЬ 1.9 A, ТИПОРАЗМЕР S00 ДЛЯ ЗАЩИТЫ ЭЛЕКТРОДВИГАТЕЛЯ, КЛАСС 10, ВИНТОВЫЕ КЛЕММЫ | Siemens | шт | 1
103 | 3RV1011-1BA10 | 3RV10111BA10 | ВЫКЛЮЧАТЕЛЬ АВТОМАТИЧЕСКИЙ, 1.4...2 A, N-РАСЦЕПИТЕЛЬ 26 A, ТИПОРАЗМЕР S00, ДЛЯ ЗАЩИТЫ ЭЛЕКТРОДВИГАТЕЛЯ, КЛАСС 10, ВИНТОВЫЕ КЛЕММЫ | Siemens | шт | 2
104 | 3RV1011-1FA10 | 3RV10111FA10 | ВЫКЛЮЧАТЕЛЬ АВТОМАТИЧЕСКИЙ, 3.5...5 A, N-РАСЦЕПИТЕЛЬ 60 A, ТИПОРАЗМЕР S00, ДЛЯ ЗАЩИТЫ ЭЛЕКТРОДВИГАТЕЛЯ, КЛАСС 10, ВИНТОВЫЕ КЛЕММЫ | Siemens | шт | 3
105 | 3RV1021-1AA10 | 3RV10211AA10 Снимается с производства/замена на 3RV2021-1AA10 или 3RV2011-1AA10 | Автомат.выключатель для защиты двигателя, 1,1...1,6 A тип-р S0 | Siemens | шт | 2
106 | 3RV1021-1HA10 | 3RV10211HA10 Снимается с производства/замена на 3RV2021-1HA10 или 3RV2011-1HA10 | ВЫКЛЮЧАТЕЛЬ АВТОМАТИЧЕСКИЙ, 5.5...8 A, N-РАСЦЕПИТЕЛЬ 96 A, ТИПОРАЗМЕР S0, ДЛЯ ЗАЩИТЫ ЭЛЕКТРОДВИГАТЕЛЯ, КЛАСС 10, ВИНТОВЫЕ КЛЕММЫ | Siemens | шт | 20
107 | 3RV1021-1KA10 | 3RV10211KA10 Снимается с производства/замена на 3RV2021-1KA10 или 3RV2011-1KA10 | ВЫКЛЮЧАТЕЛЬ АВТОМАТИЧЕСКИЙ, 9.. . .12, 5 A, N-РАСЦЕПИТЕЛЬ 163 A, ТИПОРАЗМЕР S0, ДЛЯ ЗАЩИТЫ ЭЛЕКТРОДВИГАТЕЛЯ, КЛАСС 10, ВИНТОВЫЕ КЛЕММЫ | Siemens | шт | 1
108 | 3RV1021-4BA10 | 3RV10214BA10 Снимается с производства/замена на 3RV2021-4BA10 | ВЫКЛЮЧАТЕЛЬ АВТОМАТИЧЕСКИЙ, 14. .20 A, N-РАСЦЕПИТЕЛЬ 240 A, ТИПОРАЗМЕР S0, ДЛЯ ЗАЩИТЫ ЭЛЕКТРОДВИГАТЕЛЯ, КЛАСС 10, ВИНТОВЫЕ КЛЕММЫ | Siemens | шт | 9
109 | 3RV1031-4AA10 | 3RV10314AA10 | ВЫКЛЮЧАТЕЛЬ АВТОМАТИЧЕСКИЙ 11.. . 16 A, N-РАСЦЕПИТЕЛЬ 192 A, ДЛЯ ЗАЩИТЫ ЭЛЕКТРОДВИГАТЕЛЯ, ТИПОРАЗМЕР S2, КЛАСС 10 ВИНТОВЫЕ КЛЕММЫ | Siemens | шт | 1
110 | 3RV1031-4GA10 | 3RV10314GA10 | ВЫКЛЮЧАТЕЛЬ АВТОМАТИЧЕСКИЙ 36.. . 45 A, N-РАСЦЕПИТЕЛЬ 540 A, ДЛЯ ЗАЩИТЫ ЭЛЕКТРОДВИГАТЕЛЯ, ТИПОРАЗМЕР S2, КЛАСС 10 ВИНТОВЫЕ КЛЕММЫ | Siemens | шт | 1
111 | 3RV1031-4HA10 | 3RV10314HA10 | ВЫКЛЮЧАТЕЛЬ АВТОМАТИЧЕСКИЙ 40.. . 50 A, N-РАСЦЕПИТЕЛЬ 600 A, ДЛЯ ЗАЩИТЫ ЭЛЕКТРОДВИГАТЕЛЯ, ТИПОРАЗМЕР S2, КЛАСС 10 ВИНТОВЫЕ КЛЕММЫ | Siemens | шт | 1
112 | 3RV1041-4HA10 | 3RV10414HA10 | ВЫКЛЮЧАТЕЛЬ АВТОМАТИЧЕСКИЙ ТИПОРАЗМЕР S3 A-РАСЦЕПИТЕЛЬ 36. .50 A, N-РАСЦЕПИТЕЛЬ 600 A ДЛЯ ЗАЩИТЫ ЭЛЕКТРОДВИГАТЕЛЯ, КЛАСС 10 ВИНТОВЫЕ КЛЕММЫ | Siemens | шт | 1
113 | 3RV1041-4MA10 | 3RV10414MA10 | ВЫКЛЮЧАТЕЛЬ АВТОМАТИЧЕСКИЙ ТИПОРАЗМЕР S3 A-РАСЦЕПИТЕЛЬ 80. .100 A, N-РАСЦЕПИТЕЛЬ 1140A ДЛЯ ЗАЩИТЫ ЭЛЕКТРОДВИГАТЕЛЯ, КЛАСС 10 ВИНТОВЫЕ КЛЕММЫ | Siemens | шт | 3
114 | 3RV1063-7AL10 | 3RV10637AL10 | ВЫКЛЮЧАТЕЛЬ АВТОМАТИЧЕСКИЙ 3RV1 В ЛИТОМ КОРПУСЕ ДЛЯ ЗАЩИТЫ ЭЛЕКТРОДВИГАТЕЛЯ, НОМ. РАБ. ТОК IN=100A, ЭЛЕКТРОННЫЙ РАСЦЕПИТЕЛЬ, РЕГУЛИРОВКА 6-13XLN, РАСЦЕПИТЕЛЬ ПЕРЕГРУЗКИ UEL 0.4-1XLN, КЛАСС 10A-30 ICU =120KA ПРИ 400В АС, 3-ПОЛ., ВИНТОВЫЕ КЛЕММЫ, МЕЖФАЗНЫЕ ПЕРЕГОРОДКИ В КОМПЛЕКТЕ | Siemens | шт | 2
115 | 3RV1901-1A | 3RV19011A | ДОП. КОНТАКТ, МОНТАЖ СБОКУ, 1НO+1НЗ, ДЛЯ АВТОМАТИЧЕСКИХ ВЫКЛЮЧАТЕЛЕЙ, ТИПОРАЗМЕР S00 | Siemens | шт | 2
116 | 3RV1901-1B | 3RV19011B | ДОП. КОНТАКТ, МОНТАЖ СБОКУ, 2НО, ДЛЯ АВТОМАТИЧЕСКОГО ВЫКЛЮЧАТЕЛЯ, ТИПОРАЗМЕР S00... S3 | Siemens | шт | 1
117 | 3RV1901-1C | 3RV19011C | ДОП. КОНТАКТ, МОНТАЖ СБОКУ, 2НЗ, ДЛЯ АВТОМАТИЧЕСКОГО ВЫКЛЮЧАТЕЛЯ, ТИПОРАЗМЕР S00... S3 | Siemens | шт | 5
118 | 3RV1915-1CB | 3RV19151CB | 3-ФАЗНАЯ ШИНКА, МОДУЛЬНОЕ РАССТОЯНИЕ 45 MM, ДЛЯ 4 АВТОМАТИЧЕСКИХ ВЫКЛЮЧАТЕЛЕЙ | Siemens | шт | 8
119 | 3RV1915-1DB | 3RV19151DB | 3-ФАЗНАЯ ШИНКА, МОДУЛЬНОЕ РАССТОЯНИЕ 45 MM, ДЛЯ 5 АВТОМАТИЧЕСКИХ ВЫКЛЮЧАТЕЛЕЙ | Siemens | шт | 19
120 | 3RV2011-0CA10 | 3RV20110CA10 | ВЫКЛЮЧАТЕЛЬ АВТОМАТИЧЕСКИЙ ДЛЯ ЗАЩИТЫ ЭЛЕКТРОДВИГАТЕЛЯ, ТИПОРАЗМЕР S00, КЛАСС 10, РЕГ. РАСЦЕПИТЕЛЬ ПЕРЕГРУЗКИ 0.18... 0.25A, УСТАВКА РАСЦЕПИТЕЛЯ МАКСИМАЛЬНОГО ТОКА 3.3A, ВИНТОВЫЕ КЛЕММЫ, СТАНДАРТНАЯ КОММУТАЦИОННАЯ СТОЙКОСТЬ | Siemens | шт | 2
121 | 3RV2011-1AA10 | 3RV20111AA10 | ВЫКЛЮЧАТЕЛЬ АВТОМАТИЧЕСКИЙ ДЛЯ ЗАЩИТЫ ЭЛЕКТРОДВИГАТЕЛЯ, ТИПОРАЗМЕР S00, КЛАСС 10, РЕГ. РАСЦЕПИТЕЛЬ ПЕРЕГРУЗКИ 1.1... 1.6A, УСТАВКА РАСЦЕПИТЕЛЯ МАКСИМАЛЬНОГО ТОКА 21A, ВИНТОВЫЕ КЛЕММЫ, СТАНДАРТНАЯ КОММУТАЦИОННАЯ СТОЙКОСТЬ | Siemens | шт | 50
122 | 3RV2011-1FA20 | 3RV20111FA20 | ВЫКЛЮЧАТЕЛЬ АВТОМАТИЧЕСКИЙ ДЛЯ ЗАЩИТЫ ЭЛЕКТРОДВИГАТЕЛЯ, ТИПОРАЗМЕР S00, КЛАСС 10, РЕГ. РАСЦЕПИТЕЛЬ ПЕРЕГРУЗКИ 3.5... 5A, УСТАВКА РАСЦЕПИТЕЛЯ МАКСИМАЛЬНОГО ТОКА 65A, ПРУЖИННЫЕ КЛЕММЫ, СТАНДАРТНАЯ КОММУТАЦИОННАЯ СТОЙКОСТЬ | Siemens | шт | 5
123 | 3RV2021-0GA10 | 3RV20210GA10 | ВЫКЛЮЧАТЕЛЬ АВТОМАТИЧЕСКИЙ ДЛЯ ЗАЩИТЫ ЭЛЕКТРОДВИГАТЕЛЯ, ТИПОРАЗМЕР S0, КЛАСС РАСЦЕПЛЕНИЯ 10, РЕГ. РАСЦЕПИТЕЛЬ ПЕРЕГРУЗКИ 0.45... 0.63A, УСТАВКА РАСЦЕПИТЕЛЯ МАКСИМАЛЬНОГО ТОКА 8.2A, ВИНТОВЫЕ КЛЕММЫ, СТАНДАРТНАЯ КОММУТАЦИОННАЯ СТОЙКОСТЬ | Siemens | шт | 1
124 | 3RV2021-0JA15 | 3RV20210JA15 | ВЫКЛЮЧАТЕЛЬ АВТОМАТИЧЕСКИЙ ДЛЯ ЗАЩИТЫ ЭЛЕКТРОДВИГАТЕЛЯ, ТИПОРАЗМЕР S0, КЛАСС РАСЦЕПЛЕНИЯ 10, РЕГ. РАСЦЕПИТЕЛЬ ПЕРЕГРУЗКИ 0.7... 1A, УСТАВКА РАСЦЕПИТЕЛЯ МАКСИМАЛЬНОГО ТОКА 13A, ВИНТОВЫЕ КЛЕММЫ, СТАНДАРТНАЯ КОММУТАЦИОННАЯ СТОЙКОСТЬ, С ФРОНТАЛЬНЫМ ПОПЕРЕЧНЫМ МОДУЛЕМ БЛОК-КОНТАКТОВ 1NO+1NC | Siemens | шт | 1
125 | 3RV2021-0KA10 | 3RV20210KA10 | ВЫКЛЮЧАТЕЛЬ АВТОМАТИЧЕСКИЙ ДЛЯ ЗАЩИТЫ ЭЛЕКТРОДВИГАТЕЛЯ, ТИПОРАЗМЕР S0, КЛАСС РАСЦЕПЛЕНИЯ 10, РЕГ. РАСЦЕПИТЕЛЬ ПЕРЕГРУЗКИ 0.9... 1.25A, УСТАВКА РАСЦЕПИТЕЛЯ МАКСИМАЛЬНОГО ТОКА 16A, ВИНТОВЫЕ КЛЕММЫ, СТАНДАРТНАЯ КОММУТАЦИОННАЯ СТОЙКОСТЬ | Siemens | шт | 1
126 | 3RV2021-0KA15 | 3RV20210KA15 | ВЫКЛЮЧАТЕЛЬ АВТОМАТИЧЕСКИЙ ДЛЯ ЗАЩИТЫ ЭЛЕКТРОДВИГАТЕЛЯ, ТИПОРАЗМЕР S0, КЛАСС РАСЦЕПЛЕНИЯ 10, РЕГ. РАСЦЕПИТЕЛЬ ПЕРЕГРУЗКИ 0.9... 1.25A, УСТАВКА РАСЦЕПИТЕЛЯ МАКСИМАЛЬНОГО ТОКА 16A, ВИНТОВЫЕ КЛЕММЫ, СТАНДАРТНАЯ КОММУТАЦИОННАЯ СТОЙКОСТЬ, С ФРОНТАЛЬНЫМ ПОПЕРЕЧНЫМ МОДУЛЕМ БЛОК-КОНТАКТОВ 1NO+1NC | Siemens | шт | 1
127 | 3RV2021-1BA10 | 3RV20211BA10 | ВЫКЛЮЧАТЕЛЬ АВТОМАТИЧЕСКИЙ ДЛЯ ЗАЩИТЫ ЭЛЕКТРОДВИГАТЕЛЯ, ТИПОРАЗМЕР S0, КЛАСС РАСЦЕПЛЕНИЯ 10, РЕГ. РАСЦЕПИТЕЛЬ ПЕРЕГРУЗКИ 1.4... 2A, УСТАВКА РАСЦЕПИТЕЛЯ МАКСИМАЛЬНОГО ТОКА 26A, ВИНТОВЫЕ КЛЕММЫ, СТАНДАРТНАЯ КОММУТАЦИОННАЯ СТОЙКОСТЬ | Siemens | шт | 2
128 | 3RV2021-1KA10 | 3RV20211KA10 | ВЫКЛЮЧАТЕЛЬ АВТОМАТИЧЕСКИЙ ДЛЯ ЗАЩИТЫ ЭЛЕКТРОДВИГАТЕЛЯ, ТИПОРАЗМЕР S0, КЛАСС РАСЦЕПЛЕНИЯ 10, РЕГ. РАСЦЕПИТЕЛЬ ПЕРЕГРУЗКИ 9... 12.5A, УСТАВКА РАСЦЕПИТЕЛЯ МАКСИМАЛЬНОГО ТОКА 163A, ВИНТОВЫЕ КЛЕММЫ, СТАНДАРТНАЯ КОММУТАЦИОННАЯ СТОЙКОСТЬСТАНДАРТНАЯ КОММУТАЦИОННАЯ СТОЙКОСТЬ | Siemens | шт | 1
129 | 3RV2021-4PA10 | 3RV20214PA10 | ВЫКЛЮЧАТЕЛЬ АВТОМАТИЧЕСКИЙ ДЛЯ ЗАЩИТЫ ЭЛЕКТРОДВИГАТЕЛЯ, ТИПОРАЗМЕР S0, КЛАСС РАСЦЕПЛЕНИЯ 10, РЕГ. РАСЦЕПИТЕЛЬ ПЕРЕГРУЗКИ 30... 36A, УСТАВКА РАСЦЕПИТЕЛЯ МАКСИМАЛЬНОГО ТОКА 432A, ВИНТОВЫЕ КЛЕММЫ, СТАНДАРТНАЯ КОММУТАЦИОННАЯ СТОЙКОСТЬ, | Siemens | шт | 104
130 | 3RV2031-4EA10 | 3RV20314EA10 | ВЫКЛЮЧАТЕЛЬ АВТОМАТИЧЕСКИЙ ДЛЯ ЗАЩИТЫ ЭЛЕКТРОДВИГАТЕЛЯ, ТИПОРАЗМЕР S2, КЛАСС 10, РЕГ. РАСЦЕПИТЕЛЬ ПЕРЕГРУЗКИ 22…32А, УСТАВКА РАСЦЕПИТЕЛЯ МАКСИМАЛЬНОГО ТОКА 416A, ВИНТОВЫЕ КЛЕММЫ, СТАНДАРТНАЯ КОММУТАЦИОННАЯ СТОЙКОСТЬ, | Siemens | шт | 3
131 | 3RV2032-4BA10 | 3RV20324BA10 | ВЫКЛЮЧАТЕЛЬ АВТОМАТИЧЕСКИЙ ДЛЯ ЗАЩИТЫ ЭЛЕКТРОДВИГАТЕЛЯ, ТИПОРАЗМЕР S2, КЛАСС 10, РЕГ. РАСЦЕПИТЕЛЬ ПЕРЕГРУЗКИ 14…20А, УСТАВКА РАСЦЕПИТЕЛЯ МАКСИМАЛЬНОГО ТОКА 260A, ВИНТОВЫЕ КЛЕММЫ, ПОВЫШЕННАЯ КОММУТАЦИОННАЯ СТОЙКОСТЬ | Siemens | шт | 3
132 | 3RV2032-4VA10 | 3RV20324VA10 | ВЫКЛЮЧАТЕЛЬ АВТОМАТИЧЕСКИЙ ДЛЯ ЗАЩИТЫ ЭЛЕКТРОДВИГАТЕЛЯ, ТИПОРАЗМЕР S2, КЛАСС 10, РЕГ. РАСЦЕПИТЕЛЬ ПЕРЕГРУЗКИ 35…45А, УСТАВКА РАСЦЕПИТЕЛЯ МАКСИМАЛЬНОГО ТОКА 650A, ВИНТОВЫЕ КЛЕММЫ, ПОВЫШЕННАЯ КОММУТАЦИОННАЯ СТОЙКОСТЬ | Siemens | шт | 1
133 | 3RV2041-4MA10 | 3RV20414MA10 | ВЫКЛЮЧАТЕЛЬ АВТОМАТИЧЕСКИЙ ДЛЯ ЗАЩИТЫ ЭЛЕКТРОДВИГАТЕЛЯ, ТИПОРАЗМЕР S3, КЛАСС 10, РЕГ. РАСЦЕПИТЕЛЬ ПЕРЕГРУЗКИ 80... 100A,УСТАВКА РАСЦЕПИТЕЛЯ МАКСИМАЛЬНОГО ТОКА 1300A ВИНТОВЫЕ КЛЕММЫ, СТАНДАРТНАЯ КОММУТАЦИОННАЯ СТОЙКОСТЬ | Siemens | шт | 1
134 | 3RV2901-1A | 3RV29011A | БОКОВОЙ БЛОК-КОНТАКТ 1НО+1НЗ, ВИНТОВЫЕ КЛЕММЫ, ДЛЯ АВТОМАТИЧЕСКОГО ВЫКЛЮЧАТЕЛЯ 3RV2 | Siemens | шт | 24
135 | 3RV2901-1B | 3RV29011B | БОКОВОЙ БЛОК-КОНТАКТ 2НО, ВИНТОВЫЕ КЛЕММЫ, ДЛЯ АВТОМАТИЧЕСКОГО ВЫКЛЮЧАТЕЛЯ 3RV2 | Siemens | шт | 195
136 | 3RV2901-1F | 3RV29011F | ФРОНТАЛЬНЫЙ БЛОК-КОНТАКТ, 2 НО, ВИНТОВЫЕ КЛЕММЫ, ДЛЯ АВТОМАТИЧЕСКОГО ВЫКЛЮЧАТЕЛЯ | Siemens | шт | 53
137 | 3RV2901-2A | 3RV29012A | БОКОВОЙ БЛОК-КОНТАКТ 1НО+1НЗ, ПРУЖИННЫЕ КЛЕММЫ, ДЛЯ АВТОМАТИЧЕСКОГО ВЫКЛЮЧАТЕЛЯ 3RV2 | Siemens | шт | 56
138 | 3RV2925-5AB | 3RV29255AB | 3-Ф. КЛЕММА ВВОДА ПИТАНИЯ, ДЛЯ 3-Ф. ШИНКИ, ПОДКЛЮЧЕНИЕ СВЕРХУ, ТИПОРАЗМЕР S00/S0 | Siemens | шт | 76
139 | 3RW3046-1BB04 | 3RW30461BB04 | УСТРОЙСТВО ПЛАВНОГО ПУСКА SIRIUS, ТИПОРАЗМЕР S3, 80A, 45КВТ/400V, 40 ГРАД., НОМИНАЛЬНОЕ РАБОЧЕЕ НАПРЯЖЕНИЕ UE 200-480V AC, НОМИНАЛЬНОЕ НАПРЯЖЕНИЕ ЦЕПИ УПРАВЛЕНИЯ US 24V AC/DC, ВИНТОВЫЕ КЛЕММЫ | Siemens | шт | 1
140 | 3RW5980-0CP00 | 3RW59800CP00 | Коммуникационный модуль PROFIBUS | Siemens | шт | 1
141 | 3SB3000-1GA21 | 3SB30001GA21 Снимается, замена 3SU1000-1BD20-0AA0 + 3SU1500-0AA10-0AA0 (контакты тоже новые) | ИСПОЛНИТЕЛЬНЫЙ ЭЛЕМЕНТ ГРИБОВИДНАЯ КНОПКА 40MM КРАСНАЯ | Siemens | шт | 6
142 | 3SB3101-8BC21 | 3SB31018BC21 Снимается, замена 3SU1001-3AB42-0AK0 + 3SU1500-0AA10-0AA0 (контакты, лампа тоже новые) | ПЕРЕКЛЮЧАТЕЛЬ ВКЛ/ВЫКЛ КНОПКА С ДЕРЖАТЕЛЕМ, С ПОДСВЕТКОЙ, КРАСНАЯ-ЗЕЛЕНАЯ ЗЕЛЕНАЯ /КРА | Siemens | шт | 10
143 | 3SB3400-0A | 3SB34000A Снято, замена 3SU1400-1AA10-1FA0 только при замене комплектных устройств на новые 3SU! | ДОП.КОНТАКТ С 2 КОНТАКТАМИ, ВИНТ.КЛЕММА, 1НО+1НЗ | Siemens | шт | 2
144 | 3SB3400-1RE | 3SB34001RE Снято, замена 3SU1401-1BF60-1AA0 только при замене комплектных устройств на новые 3SU! | ДЕРЖАТЕЛЬ ЛАМПЫ СО ВСТРОЕННЫМ СВЕТОДИОДОМ 230V AC, БЕЛЫЙ ВИНТОВЫЕ КЛЕММЫ | Siemens | шт | 6
145 | 3SB3403-0B | 3SB34030B Снято, замена 3SU1400-1AA10-3BA0 только при замене комплектных устройств на новые 3SU! | КОНТАКТНЫЙ БЛОК, С 1 КОНТ. ЭЛЕМЕНТОМ, 1НO, 1-ПОЛЮСНЫЙ С ВИНТОВЫМИ ЗАЖИМАМИ | Siemens | шт | 23
146 | 3SB3403-0E | 3SB34030E Снято, замена 3SU1400-1AA10-3EA0 только при замене комплектных устройств на новые 3SU! | КОММУТАЦИОННЫЙ ЭЛЕМЕНТ С 2 КОНТАКТАМИ 2НЗ, 2 ПОЛЮСНЫЙ ПРУЖИННЫЕ ЗАЖИМЫ ДЛЯ МОНТАЖА НА ФРО | Siemens | шт | 9
147 | 3SB3403-1PE | 3SB34031PE Снято, замена 3SU1401-1BB60-3AA0 только при замене комплектных устройств на новые 3SU! | Патрон С ИНТЕГРИРОВАННЫМ LED AC/DC 24V БЕЛЫЙ ПРУЖИННЫЕ ЗАЖИМЫ ДЛЯ МОНТАЖА НА ФРОНТАЛЬНОЙ ПЛАТЕ | Siemens | шт | 19
148 | 3SB6110-1HB20-1CA0 | 3SB61101HB201CA0 | Комплектная комбинация блоков 22 мм пластиковый черный круглый гриб аварийного останова. pb 40 мм защелка без подсветки. w. гниет, чтобы разблокировать мех. без спускового механизма с держателем винтовой клеммы, 1 Н.З. красный | Siemens | шт | 60
149 | 3SB6216-6AA30-1AA0 | 3SB62166AA301AA0 | Световой индикатор компактной серии 220V AC Желтый | Siemens | шт | 9
150 | 3SB6400-1AA10-1CA0 | 3SB64001AA101CA0 | Контактный блок 1НЗ | Siemens | шт | 90
151 | 3SK1211-1BB40 | 3SK12111BB40 | МОДУЛЬ РАСШИРЕНИЯ ВЫХОДОВ РЕЛЕ БЕЗОПАСНОСТИ SIRIUS 4RO, РЕЛЕЙНЫЕ РАЗРЕШАЮЩИЕ ЦЕПИ: 4 НО КОНТАКТА + КОНТРОЛЬНЫЙ СИГНАЛ ОБРАТНОЙ СВЯЗИ: 1 НЗ КОНТАКТ, НОМ. ПИТАЮЩЕЕ НАПРЯЖЕНИЕ УПРАВЛЕНИЯ US = 24В DC, ВИНТОВЫЕ КЛЕММЫ | Siemens | шт | 1
152 | 3SU1000-0AB20-0AA0 | 3SU10000AB200AA0 | АКТУАТОР КНОПКИ, 22MM, КРУГЛ., ПЛАСТИК, КНОПКА КРАСНАЯ ПЛОСКАЯ, БЕЗ ФИКСАЦИИ | Siemens | шт | 5
153 | 3SU1000-0AB30-0AA0 | 3SU10000AB300AA0 | АКТУАТОР КНОПКИ, 22MM, КРУГЛ., ПЛАСТИК, КНОПКА ЖЁЛТАЯ ПЛОСКАЯ, БЕЗ ФИКСАЦИИ | Siemens | шт | 5
154 | 3SU1000-0AB40-0AA0 | 3SU10000AB400AA0 | АКТУАТОР КНОПКИ, 22MM, КРУГЛ., ПЛАСТИК, КНОПКА ЗЕЛЁНАЯ ПЛОСКАЯ, БЕЗ ФИКСАЦИИ | Siemens | шт | 4
155 | 3SU1000-1HB20-0AA0 | 3SU10001HB200AA0 | АКТУАТОР АВАРИЙНОЙ ГРИБОВИДНОЙ КНОПКИ, 22MM, КРУГЛ., ПЛАСТИК, КНОПКА КРАСНАЯ, 40MM, ПОДТВЕРЖДЕНИЕ СРАБАТЫВАНИЯ ФИКСАЦИЕЙ (POSITIVE LATCHING), ДЕБЛОКИРОВКА ПОВОРОТОМ | Siemens | шт | 10
156 | 3SU1001-0AB40-0AA0 | 3SU10010AB400AA0 | АКТУАТОР КНОПКИ С ВОЗМОЖНОСТЬЮ ПОДСВЕТКИ, 22MM, КРУГЛ., ПЛАСТИК, КНОПКА ЗЕЛЁНАЯ ПЛОСКАЯ, БЕЗ ФИКСАЦИИ | Siemens | шт | 5
157 | 3SU1001-6AA40-0AA0 | 3SU10016AA400AA0 | ЭЛЕМЕНТ СВЕТОВОГО ИНДИКАТОРА С ЗЕЛЁНЫМ РАССЕИВАТЕЛЕМ, 22MM, КРУГЛ., ПЛАСТИК, РАССЕИВАТЕЛЬ МАТОВЫЙ | Siemens | шт | 1
158 | 3SU1002-2BM10-0AA0 | 3SU10022BM100AA0 | Illuminable selector switch, 22 mm, round, plastic, black, Selector switch short, 3 switch positions I>O<II, momentary contact type, actuating angle 2x45°, 10:30h/12h/13:30h | Siemens | шт | 3
159 | 3SU1050-0AB50-0AA0 | 3SU10500AB500AA0 | АКТУАТОР КНОПКИ, 22MM, КРУГЛ., ГЛЯНЦЕВЫЙ МЕТАЛЛ, КНОПКА СИНЯЯ ПЛОСКАЯ БЕЗ ФИКСАЦИИ | Siemens | шт | 11
160 | 3SU1050-1HB10-0AA0 | 3SU10501HB100AA0 | АКТУАТОР ГРИБОВИДНОЙ КНОПКИ, 22MM, КРУГЛ., ГЛЯНЦЕВЫЙ МЕТАЛЛ, КНОПКА ЧЁРНАЯ, 40MM, ПОДТВЕРЖДЕНИЕ СРАБАТЫВАНИЯ ФИКСАЦИЕЙ (POSITIVE LATCHING), ДЕБЛОКИРОВКА ПОВОРОТОМ | Siemens | шт | 10
161 | 3SU1051-6AA20-0AA0 | 3SU10516AA200AA0 | ЭЛЕМЕНТ СВЕТОВОГО ИНДИКАТОР С КРАСНЫМ РАССЕИВАТЕЛЕМ, 22MM, КРУГЛ., МЕТАЛЛ ГЛЯНЦЕВЫЙ, МАТОВЫЙ РАССЕИВАТЕЛЬ | Siemens | шт | 5
162 | 3SU1051-6AA30-0AA0 | 3SU10516AA300AA0 | ЭЛЕМЕНТ СВЕТОВОГО ИНДИКАТОРА С ЖЁЛТЫМ РАССЕИВАТЕЛЕМ, 22MM, КРУГЛ., ГЛЯНЦЕВЫЙ МЕТАЛЛ, РАССЕИВАТЕЛЬ МАТОВЫЙ | Siemens | шт | 5
163 | 3SU1051-6AA40-0AA0 | 3SU10516AA400AA0 | ЭЛЕМЕНТ СВЕТОВОГО ИНДИКАТОРА С ЗЕЛЁНЫМ РАССЕИВАТЕЛЕМ, 22MM, КРУГЛ., ГЛЯНЦЕВЫЙ МЕТАЛЛ, РАССЕИВАТЕЛЬ МАТОВЫЙ | Siemens | шт | 9
164 | 3SU1100-0AB10-1BA0 | 3SU11000AB101BA0 | КНОПКА, 22MM, КРУГЛАЯ, ПЛАСТИК, ЧЁРНАЯ, ПЛОСКАЯ КНОПКА, КОНТАКТЫ МГНОВЕННОГО ДЕЙСТВИЯ, С ДЕРЖАТЕЛЕМ 1NO, ВИНТОВЫЕ КЛЕММЫ | Siemens | шт | 2
165 | 3SU1100-0AB30-1BA0 | 3SU11000AB301BA0 | КНОПКА, 22MM, КРУГЛАЯ, ПЛАСТИК, ЖЁЛТАЯ, ПЛОСКАЯ КНОПКА, КОНТАКТЫ МГНОВЕННОГО ДЕЙСТВИЯ, С ДЕРЖАТЕЛЕМ 1NO, ВИНТОВЫЕ КЛЕММЫ | Siemens | шт | 5
166 | 3SU1100-0BB20-1CA0 | 3SU11000BB201CA0 | КНОПКА, 22MM, КРУГЛАЯ, ПЛАСТИК, КРАСНАЯ, ВЫСТУПАЮЩАЯ КНОПКА, КОНТАКТЫ МГНОВЕННОГО ДЕЙСТВИЯ, С ДЕРЖАТЕЛЕМ 1NC, ВИНТОВЫЕ КЛЕММЫ | Siemens | шт | 12
167 | 3SU1100-1HB20-1CH0 | 3SU11001HB201CH0 | АВАРИЙНАЯ ГРИБОВИДНАЯ КНОПКА, 22MM, КРУГЛАЯ, ПЛАСТИК, КРАСНАЯ, 40MM, С ФИКСАЦИЕЙ, POSITIVE LATCHING, ДЕБЛОКИРОВКА ПОВОРОТОМ, С ЖЁЛТОЙ ПОДЛОЖКОЙ, НАДПИСЬ: NOT-HALT, С ДЕРЖАТЕЛЕМ, 1NC, ВИНТОВЫЕ КЛЕММЫ | Siemens | шт | 5
168 | 3SU1100-2BF60-1MA0 | 3SU11002BF601MA0 | ПОВОРОТНЫЙ ПЕРЕКЛЮЧАТЕЛЬ С ВОЗМОЖНОСТЬЮ ПОДСВЕТКИ, 22MM, КРУГЛЫЙ, ПЛАСТИК, КОРОТКАЯ ЧЁРНАЯ РУКОЯТКА С БЕЛОЙ ВСТАВКОЙ, 2 КОММУТАЦИОННЫХ ПОЛОЖЕНИЯ O-I, С ФИКСАЦИЕЙ, 10:30Ч/13:30Ч, С ДЕРЖАТЕЛЕМ, 1NO, 1NC, ВИНТОВЫЕ КЛЕММЫ | Siemens | шт | 5
169 | 3SU1102-6AA20-1AA0 | 3SU11026AA201AA0 | СВЕТОВОЙ ИНДИКАТОР, 22MM, КРУГЛЫЙ, ПЛАСТИК, КРАСНЫЙ МАТОВЫЙ РАССЕИВАТЕЛЬ, С ДЕРЖАТЕЛЕМ, МОДУЛЬ ПОДСВЕТКИ С ИНТЕГРИРОВАННЫМ СВЕТОДИОДОМ 24V AC/DC, ВИНТОВЫЕ КЛЕММЫ | Siemens | шт | 37
170 | 3SU1102-6AA30-1AA0 | 3SU11026AA301AA0 | СВЕТОВОЙ ИНДИКАТОР, 22MM, КРУГЛЫЙ, ПЛАСТИК, ЖЁЛТЫЙ МАТОВЫЙ РАССЕИВАТЕЛЬ, С ДЕРЖАТЕЛЕМ, МОДУЛЬ ПОДСВЕТКИ С ИНТЕГРИРОВАННЫМ СВЕТОДИОДОМ 24V AC/DC, ВИНТОВЫЕ КЛЕММЫ | Siemens | шт | 5
171 | 3SU1102-6AA40-1AA0 | 3SU11026AA401AA0 | СВЕТОВОЙ ИНДИКАТОР, 22MM, КРУГЛЫЙ, ПЛАСТИК, ЗЕЛЕНЫЙ МАТОВЫЙ РАССЕИВАТЕЛЬ, С ДЕРЖАТЕЛЕМ, МОДУЛЬ ПОДСВЕТКИ С ИНТЕГРИРОВАННЫМ СВЕТОДИОДОМ 24V AC/DC, ВИНТОВЫЕ КЛЕММЫ | Siemens | шт | 44
172 | 3SU1102-6AA60-1AA0 | 3SU11026AA601AA0 | СВЕТОВОЙ ИНДИКАТОР, 22MM, КРУГЛЫЙ, ПЛАСТИК, БЕЛЫЙ МАТОВЫЙ РАССЕИВАТЕЛЬ, С ДЕРЖАТЕЛЕМ, МОДУЛЬ ПОДСВЕТКИ С ИНТЕГРИРОВАННЫМ СВЕТОДИОДОМ 24V AC/DC, ВИНТОВЫЕ КЛЕММЫ | Siemens | шт | 5
173 | 3SU1106-6AA20-1AA0 | 3SU11066AA201AA0 | СВЕТОВОЙ ИНДИКАТОР, 22MM, КРУГЛЫЙ, ПЛАСТИК, КРАСНЫЙ МАТОВЫЙ РАССЕИВАТЕЛЬ, С ДЕРЖАТЕЛЕМ, МОДУЛЬ ПОДСВЕТКИ С ИНТЕГРИРОВАННЫМ СВЕТОДИОДОМ 230V AC, ВИНТОВЫЕ КЛЕММЫ | Siemens | шт | 27
174 | 3SU1106-6AA30-1AA0 | 3SU11066AA301AA0 | СВЕТОВОЙ ИНДИКАТОР, 22MM, КРУГЛЫЙ, ПЛАСТИК, ЖЁЛТЫЙ МАТОВЫЙ РАССЕИВАТЕЛЬ, С ДЕРЖАТЕЛЕМ, МОДУЛЬ ПОДСВЕТКИ С ИНТЕГРИРОВАННЫМ СВЕТОДИОДОМ 230V AC, ВИНТОВЫЕ КЛЕММЫ | Siemens | шт | 5
175 | 3SU1106-6AA60-1AA0 | 3SU11066AA601AA0 | СВЕТОВОЙ ИНДИКАТОР, 22MM, КРУГЛЫЙ, ПЛАСТИК, БЕЛЫЙ МАТОВЫЙ РАССЕИВАТЕЛЬ, С ДЕРЖАТЕЛЕМ, МОДУЛЬ ПОДСВЕТКИ С ИНТЕГРИРОВАННЫМ СВЕТОДИОДОМ 230V AC, ВИНТОВЫЕ КЛЕММЫ | Siemens | шт | 8
176 | 3SU1150-0AB10-1BA0 | 3SU11500AB101BA0 | КНОПКА, 22MM, КРУГЛАЯ, МЕТАЛЛИЧЕСКАЯ ГЛЯНЦЕВАЯ, ЧЁРНАЯ, ПЛОСКАЯ КНОПКА, КОНТАКТЫ МГНОВЕННОГО ДЕЙСТВИЯ, С ДЕРЖАТЕЛЕМ, 1NO, ВИНТОВЫЕ КЛЕММЫ | Siemens | шт | 2
177 | 3SU1152-0AB50-1BA0 | 3SU11520AB501BA0 | КНОПКА С ПОДСВЕТКОЙ, 22MM, КРУГЛАЯ, МЕТАЛЛИЧЕСКАЯ ГЛЯНЦЕВАЯ, СИНЯЯ, ПЛОСКАЯ КНОПКА, КОНТАКТЫ МГНОВЕННОГО ДЕЙСТВИЯ, С ДЕРЖАТЕЛЕМ, 1NO, МОДУЛЬ ПОДСВЕТКИ С ИНТЕГРИРОВАННЫМ СВЕТОДИОДОМ 24V AC/DC, ВИНТОВЫЕ КЛЕММЫ | Siemens | шт | 1
178 | 3SU1152-6AA20-1AA0 | 3SU11526AA201AA0 | СВЕТОВОЙ ИНДИКАТОР, 22MM, КРУГЛЫЙ, МЕТАЛЛИЧЕСКИЙ ГЛЯНЦЕВЫЙ, КРАСНЫЙ МАТОВЫЙ РАССЕИВАТЕЛЬ, С ДЕРЖАТЕЛЕМ, МОДУЛЬ ПОДСВЕТКИ С ИНТЕГРИРОВАННЫМ СВЕТОДИОДОМ 24V AC/DC, ВИНТОВЫЕ КЛЕММЫ | Siemens | шт | 7
179 | 3SU1152-6AA30-1AA0 | 3SU11526AA301AA0 | СВЕТОВОЙ ИНДИКАТОР, 22MM, КРУГЛЫЙ, МЕТАЛЛИЧЕСКИЙ ГЛЯНЦЕВЫЙ, ЖЁЛТЫЙ МАТОВЫЙ РАССЕИВАТЕЛЬ, С ДЕРЖАТЕЛЕМ, МОДУЛЬ ПОДСВЕТКИ С ИНТЕГРИРОВАННЫМ СВЕТОДИОДОМ 24V AC/DC, ВИНТОВЫЕ КЛЕММЫ | Siemens | шт | 2
180 | 3SU1152-6AA60-1AA0 | 3SU11526AA601AA0 | СВЕТОВОЙ ИНДИКАТОР, 22MM, КРУГЛЫЙ, МЕТАЛЛИЧЕСКИЙ ГЛЯНЦЕВЫЙ, БЕЛЫЙ МАТОВЫЙ РАССЕИВАТЕЛЬ, С ДЕРЖАТЕЛЕМ, МОДУЛЬ ПОДСВЕТКИ С ИНТЕГРИРОВАННЫМ СВЕТОДИОДОМ 24V AC/DC, ВИНТОВЫЕ КЛЕММЫ | Siemens | шт | 3
181 | 3SU1400-2AA10-3BA0 | 3SU14002AA103BA0 | КОНТАКТНЫЙ МОДУЛЬ С 1НО КОНТАКТОМ, ПРУЖИННЫЕ КЛЕММЫ, ДЛЯ МОНТАЖА НА ДНИЩЕ ПОСТА УПРАВЛЕНИЯ | Siemens | шт | 15
182 | 3SU1401-1BB20-1AA0 | 3SU14011BB201AA0 | МОДУЛЬ ПОДСВЕТКИ С ИНТЕГРИРОВАННЫМ СВЕТОДИОДОМ 24В AC/DC, КРАСНЫЙ СВЕТ, ВИНТОВЫЕ КЛЕММЫ, ДЛЯ МОНТАЖА НА ДЕРЖАТЕЛЕ АКТУАТОРА | Siemens | шт | 4
183 | 3SU1401-1BB30-1AA0 | 3SU14011BB301AA0 | МОДУЛЬ ПОДСВЕТКИ С ИНТЕГРИРОВАННЫМ СВЕТОДИОДОМ 24В AC/DC, ЖЁЛТЫЙ СВЕТ, ВИНТОВЫЕ КЛЕММЫ, ДЛЯ МОНТАЖА НА ДЕРЖАТЕЛЕ АКТУАТОРА | Siemens | шт | 1
184 | 3SU1401-1BB40-1AA0 | 3SU14011BB401AA0 | МОДУЛЬ ПОДСВЕТКИ С ИНТЕГРИРОВАННЫМ СВЕТОДИОДОМ 24В AC/DC, ЗЕЛЁНЫЙ СВЕТ, ВИНТОВЫЕ КЛЕММЫ, ДЛЯ МОНТАЖА НА ДЕРЖАТЕЛЕ АКТУАТОРА | Siemens | шт | 3
185 | 3SU1401-1BF40-1AA0 | 3SU14011BF401AA0 | МОДУЛЬ ПОДСВЕТКИ С ИНТЕГРИРОВАННЫМ СВЕТОДИОДОМ 230В AC, ЗЕЛЁНЫЙ СВЕТ, ВИНТОВЫЕ КЛЕММЫ, ДЛЯ МОНТАЖА НА ДЕРЖАТЕЛЕ АКТУАТОРА | Siemens | шт | 2
186 | 3SU1401-2BB00-3AA0 | 3SU14012BB003AA0 | МОДУЛЬ ПОДСВЕТКИ С ИНТЕГРИРОВАННЫМ СВЕТОДИОДОМ 24В AC/DC, ЯНТАРНЫЙ СВЕТ, ПРУЖИННЫЕ КЛЕММЫ, ДЛЯ МОНТАЖА НА ДНИЩЕ ПОСТА УПРАВЛЕНИЯ | Siemens | шт | 4
187 | 3SU1401-2BB20-3AA0 | 3SU14012BB203AA0 | МОДУЛЬ ПОДСВЕТКИ С ИНТЕГРИРОВАННЫМ СВЕТОДИОДОМ 24В AC/DC, КРАСНЫЙ СВЕТ, ПРУЖИННЫЕ КЛЕММЫ, ДЛЯ МОНТАЖА НА ДНИЩЕ ПОСТА УПРАВЛЕНИЯ | Siemens | шт | 19
188 | 3SU1401-2BB30-1AA0 | 3SU14012BB301AA0 | МОДУЛЬ ПОДСВЕТКИ С ИНТЕГРИРОВАННЫМ СВЕТОДИОДОМ 24В AC/DC, ЖЁЛТЫЙ СВЕТ, ВИНТОВЫЕ КЛЕММЫ, ДЛЯ МОНТАЖА НА ДНИЩЕ ПОСТА УПРАВЛЕНИЯ | Siemens | шт | 3
189 | 3SU1401-2BB30-3AA0 | 3SU14012BB303AA0 | МОДУЛЬ ПОДСВЕТКИ С ИНТЕГРИРОВАННЫМ СВЕТОДИОДОМ 24В AC/DC, ЖЁЛТЫЙ СВЕТ, ПРУЖИННЫЕ КЛЕММЫ, ДЛЯ МОНТАЖА НА ДНИЩЕ ПОСТА УПРАВЛЕНИЯ | Siemens | шт | 1
190 | 3SU1401-2BB40-3AA0 | 3SU14012BB403AA0 | МОДУЛЬ ПОДСВЕТКИ С ИНТЕГРИРОВАННЫМ СВЕТОДИОДОМ 24В AC/DC, ЗЕЛЁНЫЙ СВЕТ, ПРУЖИННЫЕ КЛЕММЫ, ДЛЯ МОНТАЖА НА ДНИЩЕ ПОСТА УПРАВЛЕНИЯ | Siemens | шт | 4
191 | 3SU1401-2BB50-3AA0 | 3SU14012BB503AA0 | МОДУЛЬ ПОДСВЕТКИ С ИНТЕГРИРОВАННЫМ СВЕТОДИОДОМ 24В AC/DC, СИНИЙ СВЕТ, ПРУЖИННЫЕ КЛЕММЫ, ДЛЯ МОНТАЖА НА ДНИЩЕ ПОСТА УПРАВЛЕНИЯ | Siemens | шт | 24
192 | 3SU1401-2BB60-1AA0 | 3SU14012BB601AA0 | МОДУЛЬ ПОДСВЕТКИ С ИНТЕГРИРОВАННЫМ СВЕТОДИОДОМ 24В AC/DC, БЕЛЫЙ СВЕТ, ВИНТОВЫЕ КЛЕММЫ, ДЛЯ МОНТАЖА НА ДНИЩЕ ПОСТА УПРАВЛЕНИЯ | Siemens | шт | 1
193 | 3SU1401-2BB60-3AA0 | 3SU14012BB603AA0 | МОДУЛЬ ПОДСВЕТКИ С ИНТЕГРИРОВАННЫМ СВЕТОДИОДОМ 24В AC/DC, БЕЛЫЙ СВЕТ, ПРУЖИННЫЕ КЛЕММЫ, ДЛЯ МОНТАЖА НА ДНИЩЕ ПОСТА УПРАВЛЕНИЯ | Siemens | шт | 10
194 | 3SU1500-0AA10-0AA0 | 3SU15000AA100AA0 | ДЕРЖАТЕЛЬ ДЛЯ 3-Х МОДУЛЕЙ, ПЛАСТИК | Siemens | шт | 1
195 | 3SU1802-0AA00-0AB1 | 3SU18020AA000AB1 | ПУСТОЙ КОРПУС ДЛЯ СБОРКИ ПОСТА УПРАВЛЕНИЯ С КНОПКАМИ, ПЕРЕКЛЮЧАТЕЛЯМИ И ИНДИКАТОРАМИ 22MM, С КРУГЛЫМИ ВЫРЕЗАМИ, МАТЕРИАЛ КОРПУСА - ПЛАСТИК, КРЫШКА КОРПУСА - СЕРАЯ, 2 КОМАНДНЫХ ТОЧКИ, ПЛАСТИК, КРЫШКА КОРПУСА С МЕСТАМИ ДЛЯ НАКЛЕИВАНИЯ МАРКИРОВОЧНЫХ ТАБЛИЧЕК | Siemens | шт | 5
196 | 3SU1900-0AN10-0AA0 | 3SU19000AN100AA0 | ДЕРЖАТЕЛЬ ДЛЯ МАРКИРОВОЧНОЙ ТАБЛИЧКИ, С КВАДРАТНОЙ РАМКОЙ, ЦВЕТ ЧЕРНЫЙ, ДЛЯ МАРКИРОВОЧНЫХ ТАБЛИЧЕК 12.5MM X 27MM | Siemens | шт | 10
197 | 3SU1950-0KK80-0AA0 | 3SU19500KK800AA0 | ПРИНАДЛЕЖНОСТЬ ДЛЯ МЕТАЛЛИЧЕСКИХ ОРГАНОВ УПРАВЛЕНИЯ, 22MM: БОЛТ ЗАЗЕМЛЕНИЯ, ПРИ УСТАНОВКЕ МЕТАЛЛИЧЕСКИХ ОРГАНОВ УПРАВЛЕНИЯ НА ЛИЦЕВЫХ ПАНЕЛЯХ ИЗ НЕПРОВОДЯЩИХ МАТЕРИАЛОВ | Siemens | шт | 10
198 | 3TG1001-0AL2 | 3TG10010AL2 | КОНТАКТОР ВИНТОВЫЕ КЛЕММЫ, 3НO+1НЗ ДЛЯ ЗАЩЕЛКИВАНИЯ НА СТАНДАРТНОЙ МОНТАЖНОЙ РЕЙКЕ УПРАВЛЕНИЕ AC 230V 50/60ГЦ | Siemens | шт | 7
199 | 3UF7010-1AU00-0 | 3UF70101AU000 | БАЗОВЫЙ МОДУЛЬ 2 SIMOCODE PRO V, PROFIBUS DP-ИНТЕРФЕЙС, 12 МБИТ/С, RS485, 4 ВХОДА / 3 ВЫХОДА СВОБОДНО ПАРАМЕТРИРУЕМЫЕ, US: AC/DC 110-240V, ТЕРМИСТОРНАЯ ЗАЩИТА ДВИГАТЕЛЯ, МОНОСТАБИЛЬНЫЕ ВЫХОДЫ | Siemens | шт | 1
200 | 3UF7110-1AA00-0 | 3UF71101AA000 | ГИБРИДНЫЙ МОДУЛЬ ИЗМЕРЕНИЯ ТОКА /НАПРЯЖЕНИЯ ДЛЯ SIMOCODE PRO V, ДИАПАЗОН ТОКОВ 0,3...3A, ИЗМЕРЕНИЕ НАПРЯЖЕНИЯ ДО 690 В АС, ГАБАРИТНАЯ ШИРИНА 45MM, СКВОЗНОЕ ПОДКЛЮЧЕНИЕ | Siemens | шт | 1
201 | 3UF7950-0AA00-0 | 3UF79500AA000 | Заглушка для разъёма системного интерфейса | Siemens | шт | 1
202 | 3UG4511-1AP20 | 3UG45111AP20 | РЕЛЕ КОНТРОЛЯ ЧЕРЕДОВАНИЯ ФАЗ 3X 360 ДО 520 V AC 50 ДО 60 ГЦ 1 ПЕРЕКИДНОЙ КОНТАКТ ВИНТОВОЕ ПРИСОЕДИНЕНИЕ, ЗАМЕНА ДЛЯ 3UG3511-1AQ50 | Siemens | шт | 9
203 | 3UG4616-1CR20 | 3UG46161CR20 | РЕЛЕ КОНТРОЛЯ ЧЕРЕДОВАНИЯ ФАЗ ДЛЯ 3-Ф. С N-ПРОВОДНИКОМ, 3X 160 ДО 690 В AC 50 ДО 60 ГЦ, ВЫПАДЕНИЯ ФАЗЫ И N-ПРОВОДНИКА, ПАДЕНИЯ И ПРЕВЫШЕНИЯ НАПРЯЖЕНИЯ 160-690 В, ГИСТЕРЕЗИС 1-20 В, ЗАДЕРЖКА СРАБАТЫВАНИЯ 0-20 С., ДЛЯ UMIN И UMAX 1 W ДЛЯ RPM 1 W ДЛЯ UMAX, ВИНТОВЫЕ КЛЕММЫ | Siemens | шт | 6
204 | 3UG4622-1AA30 | 3UG46221AA30 | ЭЛЕКТРОННОЕ РЕЛЕ КОНТРОЛЯ ТОКА, 22.5 MM ОТ 0.1 ДО 10 A AC/DC ПРЕВЫШЕНИЕ И ПОНИЖЕНИЕ 24 V AC/DC DC И AC 50 ДО 60 ГЦ START KICK AND SPIKE DELAY 0.1 ДО 20S ГИСТЕРЕЗИС 0.01 ДО 0.5 A 1 ПЕРЕКИДНОЙ КОНТАКТC ИЛИ БЕЗ ЛОГА ОШИБОК, ВИНТОВЫЕ КЛЕММЫ FOLLOW-ON PRODUCT FOR 3UG3522-1AC | Siemens | шт | 7
205 | 3US5500-2C | 3US55002C | ТЕПЛОВОЕ РЕЛЕ ПЕРЕГРУЗКИ 16-25A ТИПОРАЗМЕР 1 | Siemens | шт | 12
206 | 3VA1110-5ED36-0AA0 | 3VA11105ED360AA0 | ВЫКЛЮЧАТЕЛЬ В ЛИТОМ КОРПУСЕ 3VA1 IEC ТИПОРАЗМЕР 160 КЛАСС ОТКЛ. СПОСОБНОСТИ M ICU=55KA @ 415 В 3-ПОЛЮС., ЗАЩИТА ЛИНИИ TM210, FTFM, IN=100A ЗАЩИТА ОТ ПЕРЕГРУЗКИ IR=100A ФИКСИР. ЗАЩИТА ОТ ТОКА КЗ II=10 X IN ПРИСОЕДИНЕНИЕ КАБЕЛЕМ | Siemens | шт | 2
207 | 3VA1112-5EF36-0AA0 | 3VA11125EF360AA0 | Автоматический выключатель 3VA1 IEC Frame 160 Switching capacity class M Icu=55 kA @ 415 V 3-pole, system protection TM240, ATAM, In=125 A Overload protection Ir=88 A.. .125 A short-circuit protection Ii=5...10 x In Terminal connection | Siemens | шт | 2
208 | 3VA1163-4ED42-0AA0 | 3VA11634ED420AA0 | ВЫКЛЮЧАТЕЛЬ В ЛИТОМ КОРПУСЕ 3VA1 IEC ТИПОРАЗМЕР 160 КЛАСС ОТКЛ. СПОСОБНОСТИ S ICU=36KA @ 415 В 4-ПОЛЮС., ЗАЩИТА ЛИНИИ TM210, FTFM, IN=63A ЗАЩИТА ОТ ПЕРЕГРУЗКИ IR=63A ФИКСИР. ЗАЩИТА ОТ ТОКА КЗ II=10 X IN БЕЗ ЗАЩИТЫ НЕЙТРАЛИ ШИННОЕ ПРИСОЕДИНЕНИЕ | Siemens | шт | 1
209 | 3VA1332-5EF32-0AA0 | 3VA13325EF320AA0 | Автоматический выключатель 3VA1 IEC Frame 400 Switching capacity class M Icu=55 kA @ 415 V 3-pole, system protection TM240, ATAM, In=320 A Overload protection Ir=224 A. ..320 A Short-circuit protection Ii=5...10 x In Lug terminal | Siemens | шт | 2
210 | 3VA9088-0LB10 | 3VA90880LB10 | БЛОКИРОВКА ДЛЯ РУКОЯТКИ ПРИНАДЛЕЖНОСТЬ ДЛЯ 3VA1 100/160 | Siemens | шт | 2
211 | 3VS1300-1MF00 | 3VS13001MF00 | АВТОМАТИЧЕСКИЙ ВЫКЛЮЧАТЕЛЬ ДЛЯ ЗАЩИТЫ ЭЛЕКТРОДВИГАТЕЛЯ 0.6-1A БЛОК-КОНТАКТЫ 1НО+1НЗ | Siemens | шт | 2
212 | 3ZY1212-2BA00 | 3ZY12122BA00 | СОЕДИНИТЕЛЬНЫЙ МОДУЛЬ ДЛЯ МОНТАЖА И ЭЛЕКТРИЧЕСКОГО ПОДКЛЮЧЕНИЯ РЕЛЕ БЕЗОПАСНОСТИ 3SK1 К ЦЕПИ УПРАВЛЕНИЯ 24 В DC, ШИРИНА 22.5 MM | Siemens | шт | 1
213 | 4AM6442-5AT10-0FA0 | 4AM64425AT100FA0 | 1-ФАЗ. ТРАНСФОРМАТОР УПРАВЛ./ РАЗДЕЛИТЕЛЬНЫЙ ТРАНСФОРМАТОР PN = 2 KVA VDE/UL/CSA ПЕРВ 400+/-5% V ВТОР 230 EN 61558-2-1, -2-2, -2-4 СТЕПЕНЬ ЗАЩИТЫ IP00 ВИНТОВЫЕ КЛЕММЫOL CIRCUIT TRANSFORMER< >ISOLATION TRANSFORMER | Siemens | шт | 1
214 | 5SB231 | 5SB231 | DIAZED ПЛАВКАЯ ВСТАВКА ЗАЩИТА КАБЕЛЕЙ И ЛИНИЙ 500В GL, ТИПОРАЗМЕР DII, E27, 6A | Siemens | шт | 2
215 | 5SB251 | 5SB251 | DIAZED ПЛАВКАЯ ВСТАВКА ЗАЩИТА КАБЕЛЕЙ И ЛИНИЙ 500В GL, ТИПОРАЗМЕР DII, E27, 10A | Siemens | шт | 4
216 | 5SD420 | 5SD420 | SILIZED ПЛАВКАЯ ВСТАВКА ДЛЯ ЗАЩИТЫ ПОЛУПРОВОДНИКОВ 500В СВЕРХБЫСТРОДЕЙСТВУЮЩАЯ, ТИПОРАЗМЕР DII, E27, 16A | Siemens | шт | 1
217 | 5SD7443-1 | 5SD74431 | КОМБИНИР.ОГРАНИЧИТЕЛЬ ПЕРЕНАПРЯЖЕНИЙ ТИП 1 + 2 REQ. CATEGORIES B+C, UC 350V PLUG-IN PROTECTION BLOCKS 3-ПОЛЮСА, 3+0 CIRCUIT ДЛЯ TNC SYSTEMS W. REMOTE DISPLAY | Siemens | шт | 1
218 | 5SG7611-0KK16 | 5SG76110KK16 | РАЗЪЕДИНИТЕЛЬ MINIZED D01 16A 230/400V 1P ДЛЯ ПРЕДОХРАНИТЕЛЕЙ 2-16A | Siemens | шт | 9
219 | 5SH302 | 5SH302 | DIAZED АДАПТЕР МУФТА DIII/63A РЕЗЬБА E33 | Siemens | шт | 8
220 | 5SL4102-7 | 5SL41027 | АВТОМАТИЧЕСКИЙ ВЫКЛЮЧАТЕЛЬ 10KA 1-ПОЛ. C2 | Siemens | шт | 7
221 | 5SL4125-7 | 5SL41257 | АВТОМАТИЧЕСКИЙ ВЫКЛЮЧАТЕЛЬ 10KA 1-ПОЛ. C25 | Siemens | шт | 7
222 | 5SL4332-7 | 5SL43327 | АВТОМАТИЧЕСКИЙ ВЫКЛЮЧАТЕЛЬ 10KA 3-ПОЛ. C32 | Siemens | шт | 3
223 | 5SL4332-8 | 5SL43328 | АВТОМАТИЧЕСКИЙ ВЫКЛЮЧАТЕЛЬ 10KA 3-ПОЛ. D32 | Siemens | шт | 1
224 | 5SL4340-7 | 5SL43407 | АВТОМАТИЧЕСКИЙ ВЫКЛЮЧАТЕЛЬ 10KA 3-ПОЛ. C40 | Siemens | шт | 1
225 | 5SL4363-7 | 5SL43637 | АВТОМАТИЧЕСКИЙ ВЫКЛЮЧАТЕЛЬ 10KA 3-ПОЛ. C63 | Siemens | шт | 2
226 | 5SL6101-7 | 5SL61017 | АВТОМАТИЧЕСКИЙ ВЫКЛЮЧАТЕЛЬ 230/400V 6KA, 1-ПОЛ., C, 1A | Siemens | шт | 7
227 | 5SL6116-6 | 5SL61166 | АВТОМАТИЧЕСКИЙ ВЫКЛЮЧАТЕЛЬ 230/400V 6KA, 1-ПОЛ., B, 16A | Siemens | шт | 5
228 | 5SL6132-7 | 5SL61327 | АВТОМАТИЧЕСКИЙ ВЫКЛЮЧАТЕЛЬ 230/400V 6KA, 1-ПОЛ., C, 32A | Siemens | шт | 27
229 | 5SL6302-7 | 5SL63027 | АВТОМАТИЧЕСКИЙ ВЫКЛЮЧАТЕЛЬ 400V 6KA, 3-ПОЛ., C, 2A | Siemens | шт | 30
230 | 5SL6310-7 | 5SL63107 | АВТОМАТИЧЕСКИЙ ВЫКЛЮЧАТЕЛЬ 400V 6KA, 3-ПОЛ., C, 10A | Siemens | шт | 11
231 | 5SL6510-7 | 5SL65107 | АВТОМАТИЧЕСКИЙ ВЫКЛЮЧАТЕЛЬ 400V 6KA, 1+N-ПОЛ., C, 10A | Siemens | шт | 1
232 | 5SL6516-7 | 5SL65167 | АВТОМАТИЧЕСКИЙ ВЫКЛЮЧАТЕЛЬ 400V 6KA, 1+N-ПОЛ., C, 16A | Siemens | шт | 7
233 | 5ST3644 | 5ST3644 | ШИНА ШТИФТОВОГО ТИПА БЕЗОПАСНАЯ ДЛЯ ПРИКОСНОВЕНИЯ 16КВ.ММ 3Х3-ФАЗ | Siemens | шт | 6
234 | 5ST3645 | 5ST3645 | ШИНА ШТИФТОВОГО ТИПА БЕЗОПАСНАЯ ДЛЯ ПРИКОСНОВЕНИЯ 16КВ.ММ 4Х3-ФАЗ | Siemens | шт | 8
235 | 5SU1353-7KK06 | 5SU13537KK06 | ДИФФ.АВТОМАТ ТИП A , УСТ. ГЛУБИНА=70 MM IFN 30MA, 4,5KA, 1+N-ПОЛ. ТИП С 6A | Siemens | шт | 12
236 | 5SU1353-7KK25 | 5SU13537KK25 | ДИФФ.АВТОМАТ ТИП A , УСТ. ГЛУБИНА=70 MM IFN 30MA, 4,5KA, 1+N-ПОЛ. ТИП C 25A | Siemens | шт | 2
237 | 5SU1354-7KK06 | 5SU13547KK06 | ДИФФ.АВТОМАТ ТИП A , УСТ. ГЛУБИНА=70 MM IFN 30MA, 10KA, 1+N-ПОЛ. ТИП C 6A | Siemens | шт | 1
238 | 5SU1356-1KK06 | 5SU13561KK06 | ДИФФ.АВТОМАТ ТИП AC , УСТ. ГЛУБИНА=70 MM IFN 30MA, 6KA, 1+N-ПОЛ. ТИП C 6A | Siemens | шт | 5
239 | 5SU1356-1KK20 | 5SU13561KK20 | ДИФФ.АВТОМАТ ТИП AC , УСТ. ГЛУБИНА=70 MM IFN 30MA, 6KA, 1+N-ПОЛ. ТИП C 20A | Siemens | шт | 4
240 | 5SU1356-7KK10 | 5SU13567KK10 | ДИФФ.АВТОМАТ ТИП A , УСТ. ГЛУБИНА=70 MM IFN 30MA, 6KA, 1+N-ПОЛ. ТИП C 10A | Siemens | шт | 9
241 | 5SU1356-7KK16 | 5SU13567KK16 | ДИФФ.АВТОМАТ ТИП A , УСТ. ГЛУБИНА=70 MM IFN 30MA, 6KA, 1+N-ПОЛ. ТИП C 16A | Siemens | шт | 59
242 | 5SX2163-7 | 5SX21637 Снято с производства/замена на 5SL61637 или 5SY61637 | Автоматический выключатель 230/400V, 6KA, 1-POLE, C, 63A | Siemens | шт | 23
243 | 5SY4103-7 | 5SY41037 | АВТОМАТИЧЕСКИЙ ВЫКЛЮЧАТЕЛЬ Iоткл.ном.=10КА 1-ПОЛЮСНЫЙ Iном=3А ТИП ЗАЩИТНОЙ ХАР-КИ=C Uном=400В АС ШИРИНА=1-МОД. УСТ. ГЛУБИНА=70ММ | Siemens | шт | 3
244 | 5SY4105-7 | 5SY41057 | АВТОМАТИЧЕСКИЙ ВЫКЛЮЧАТЕЛЬ Iоткл.ном.=10КА 1-ПОЛЮСНЫЙ Iном=0,5А ТИП ЗАЩИТНОЙ ХАР-КИ=C Uном=400В АС ШИРИНА=1-МОД. УСТ. ГЛУБИНА=70ММ | Siemens | шт | 1
245 | 5SY4201-7 | 5SY42017 | АВТОМАТИЧЕСКИЙ ВЫКЛЮЧАТЕЛЬ Iоткл.ном.=10КА 2-ПОЛЮСНЫЙ Iном=1А ТИП ЗАЩИТНОЙ ХАР-КИ=C Uном=400В АС ШИРИНА=1-МОД. УСТ. ГЛУБИНА=70ММ | Siemens | шт | 1
246 | 5SY4206-7 | 5SY42067 | АВТОМАТИЧЕСКИЙ ВЫКЛЮЧАТЕЛЬ Iоткл.ном.=10КА 2-ПОЛЮСНЫЙ Iном=6А ТИП ЗАЩИТНОЙ ХАР-КИ=C Uном=400В АС ШИРИНА=1-МОД. УСТ. ГЛУБИНА=70ММ | Siemens | шт | 6
247 | 5SY4210-7 | 5SY42107 | АВТОМАТИЧЕСКИЙ ВЫКЛЮЧАТЕЛЬ Iоткл.ном.=10КА 2-ПОЛЮСНЫЙ Iном=10А ТИП ЗАЩИТНОЙ ХАР-КИ=C Uном=400В АС ШИРИНА=1-МОД. УСТ. ГЛУБИНА=70ММ | Siemens | шт | 4
248 | 5SY4232-7 | 5SY42327 | АВТОМАТИЧЕСКИЙ ВЫКЛЮЧАТЕЛЬ Iоткл.ном.=10КА 2-ПОЛЮСНЫЙ Iном=32А ТИП ЗАЩИТНОЙ ХАР-КИ=C Uном=400В АС ШИРИНА=1-МОД. УСТ. ГЛУБИНА=70ММ | Siemens | шт | 2
249 | 5SY4325-7 | 5SY43257 | АВТОМАТИЧЕСКИЙ ВЫКЛЮЧАТЕЛЬ Iоткл.ном.=10КА 3-ПОЛЮСНЫЙ Iном=25А ТИП ЗАЩИТНОЙ ХАР-КИ=C Uном=400В АС ШИРИНА=1-МОД. УСТ. ГЛУБИНА=70ММ | Siemens | шт | 6
250 | 5SY4325-8 | 5SY43258 | АВТОМАТИЧЕСКИЙ ВЫКЛЮЧАТЕЛЬ Iоткл.ном.=10КА 3-ПОЛЮСНЫЙ Iном=25А ТИП ЗАЩИТНОЙ ХАР-КИ=D Uном=400В АС ШИРИНА=1-МОД. УСТ. ГЛУБИНА=70ММ | Siemens | шт | 4
251 | 5SY4332-8 | 5SY43328 | АВТОМАТИЧЕСКИЙ ВЫКЛЮЧАТЕЛЬ Iоткл.ном.=10КА 3-ПОЛЮСНЫЙ Iном=32А ТИП ЗАЩИТНОЙ ХАР-КИ=D Uном=400В АС ШИРИНА=1-МОД. УСТ. ГЛУБИНА=70ММ | Siemens | шт | 1
252 | 5SY4506-6 | 5SY45066 | АВТОМАТИЧЕСКИЙ ВЫКЛЮЧАТЕЛЬ Iоткл.ном.=10КА 1+N-ПОЛЮСНЫЙ Iном=6А ТИП ЗАЩИТНОЙ ХАР-КИ=B Uном=400В АС ШИРИНА=1-МОД. УСТ. ГЛУБИНА=70ММ | Siemens | шт | 2
253 | 5SY4640-7 | 5SY46407 | АВТОМАТИЧЕСКИЙ ВЫКЛЮЧАТЕЛЬ Iоткл.ном.=10КА 3+N-ПОЛЮСНЫЙ Iном=40А ТИП ЗАЩИТНОЙ ХАР-КИ=C Uном=400В АС ШИРИНА=1-МОД. УСТ. ГЛУБИНА=70ММ | Siemens | шт | 7
254 | 5SY5101-7 | 5SY51017 | АВТОМАТИЧЕСКИЙ ВЫКЛЮЧАТЕЛЬ Iоткл.ном.=10КА 1-ПОЛЮСНЫЙ Iном=1А ТИП ЗАЩИТНОЙ ХАР-КИ=C Uном=400В АС/220В DC ШИРИНА=1-МОД. УСТ. ГЛУБИНА=70ММ | Siemens | шт | 3
255 | 5SY5102-7 | 5SY51027 | АВТОМАТИЧЕСКИЙ ВЫКЛЮЧАТЕЛЬ Iоткл.ном.=10КА 1-ПОЛЮСНЫЙ Iном=2А ТИП ЗАЩИТНОЙ ХАР-КИ=C Uном=400В АС/220В DC ШИРИНА=1-МОД. УСТ. ГЛУБИНА=70ММ | Siemens | шт | 5
256 | 5SY5203-7 | 5SY52037 | АВТОМАТИЧЕСКИЙ ВЫКЛЮЧАТЕЛЬ Iоткл.ном.=10КА 2-ПОЛЮСНЫЙ Iном=3А ТИП ЗАЩИТНОЙ ХАР-КИ=C Uном=400В АС/220В DC ШИРИНА=1-МОД. УСТ. ГЛУБИНА=70ММ | Siemens | шт | 1
257 | 5SY5204-7 | 5SY52047 | АВТОМАТИЧЕСКИЙ ВЫКЛЮЧАТЕЛЬ Iоткл.ном.=10КА 2-ПОЛЮСНЫЙ Iном=4А ТИП ЗАЩИТНОЙ ХАР-КИ=C Uном=400В АС/220В DC ШИРИНА=1-МОД. УСТ. ГЛУБИНА=70ММ | Siemens | шт | 5
258 | 5SY6102-6 | 5SY61026 | АВТОМАТИЧЕСКИЙ ВЫКЛЮЧАТЕЛЬ 230/400V 6 KA, 1-ПОЛ., ТИП B, 2 A, УСТ.ГЛУБИНА=70 MM | Siemens | шт | 2
259 | 5SY6105-7 | 5SY61057 | АВТОМАТИЧЕСКИЙ ВЫКЛЮЧАТЕЛЬ Iоткл.ном.=6КА 1-ПОЛЮСНЫЙ Iном=0,5А ТИП ЗАЩИТНОЙ ХАР-КИ=C Uном=400В АС ШИРИНА=1-МОД. УСТ. ГЛУБИНА=70ММ | Siemens | шт | 17
260 | 5SY6110-6 | 5SY61106 | АВТОМАТИЧЕСКИЙ ВЫКЛЮЧАТЕЛЬ Iоткл.ном.=6КА 1-ПОЛЮСНЫЙ Iном=10А ТИП ЗАЩИТНОЙ ХАР-КИ=B Uном=400В АС ШИРИНА=1-МОД. УСТ. ГЛУБИНА=70ММ | Siemens | шт | 2
261 | 5SY6125-7 | 5SY61257 | АВТОМАТИЧЕСКИЙ ВЫКЛЮЧАТЕЛЬ Iоткл.ном.=6КА 1-ПОЛЮСНЫЙ Iном=25А ТИП ЗАЩИТНОЙ ХАР-КИ=C Uном=400В АС ШИРИНА=1-МОД. УСТ. ГЛУБИНА=70ММ | Siemens | шт | 44
262 | 5SY6150-7 | 5SY61507 | АВТОМАТИЧЕСКИЙ ВЫКЛЮЧАТЕЛЬ Iоткл.ном.=6КА 1-ПОЛЮСНЫЙ Iном=50А ТИП ЗАЩИТНОЙ ХАР-КИ=C Uном=400В АС ШИРИНА=1-МОД. УСТ. ГЛУБИНА=70ММ | Siemens | шт | 5
263 | 5SY6208-7 | 5SY62087 | АВТОМАТИЧЕСКИЙ ВЫКЛЮЧАТЕЛЬ Iоткл.ном.=6КА 2-ПОЛЮСНЫЙ Iном=8А ТИП ЗАЩИТНОЙ ХАР-КИ=C Uном=400В АС ШИРИНА=1-МОД. УСТ. ГЛУБИНА=70ММ | Siemens | шт | 1
264 | 5SY6216-7 | 5SY62167 | АВТОМАТИЧЕСКИЙ ВЫКЛЮЧАТЕЛЬ Iоткл.ном.=6КА 2-ПОЛЮСНЫЙ Iном=16А ТИП ЗАЩИТНОЙ ХАР-КИ=C Uном=400В АС ШИРИНА=1-МОД. УСТ. ГЛУБИНА=70ММ | Siemens | шт | 2
265 | 5SY6263-7 | 5SY62637 | АВТОМАТИЧЕСКИЙ ВЫКЛЮЧАТЕЛЬ Iоткл.ном.=6КА 2-ПОЛЮСНЫЙ Iном=63А ТИП ЗАЩИТНОЙ ХАР-КИ=C Uном=400В АС ШИРИНА=1-МОД. УСТ. ГЛУБИНА=70ММ | Siemens | шт | 1
266 | 5SY6325-7 | 5SY63257 | АВТОМАТИЧЕСКИЙ ВЫКЛЮЧАТЕЛЬ Iоткл.ном.=6КА 3-ПОЛЮСНЫЙ Iном=25А ТИП ЗАЩИТНОЙ ХАР-КИ=C Uном=400В АС ШИРИНА=1-МОД. УСТ. ГЛУБИНА=70ММ | Siemens | шт | 3
267 | 5SY6340-7 | 5SY63407 | АВТОМАТИЧЕСКИЙ ВЫКЛЮЧАТЕЛЬ Iоткл.ном.=6КА 3-ПОЛЮСНЫЙ Iном=40А ТИП ЗАЩИТНОЙ ХАР-КИ=C Uном=400В АС ШИРИНА=1-МОД. УСТ. ГЛУБИНА=70ММ | Siemens | шт | 2
268 | 5SY6350-7 | 5SY63507 | АВТОМАТИЧЕСКИЙ ВЫКЛЮЧАТЕЛЬ Iоткл.ном.=6КА 3-ПОЛЮСНЫЙ Iном=50А ТИП ЗАЩИТНОЙ ХАР-КИ=C Uном=400В АС ШИРИНА=1-МОД. УСТ. ГЛУБИНА=70ММ | Siemens | шт | 1
269 | 5SY6363-7 | 5SY63637 | АВТОМАТИЧЕСКИЙ ВЫКЛЮЧАТЕЛЬ Iоткл.ном.=6КА 3-ПОЛЮСНЫЙ Iном=63А ТИП ЗАЩИТНОЙ ХАР-КИ=C Uном=400В АС ШИРИНА=1-МОД. УСТ. ГЛУБИНА=70ММ | Siemens | шт | 4
270 | 5SY6506-7 | 5SY65067 | АВТОМАТИЧЕСКИЙ ВЫКЛЮЧАТЕЛЬ Iоткл.ном.=6КА 1+N-ПОЛЮСНЫЙ Iном=6А ТИП ЗАЩИТНОЙ ХАР-КИ=C Uном=400В АС ШИРИНА=1-МОД. УСТ. ГЛУБИНА=70ММ | Siemens | шт | 1
271 | 5SY6632-6 | 5SY66326 | АВТОМАТИЧЕСКИЙ ВЫКЛЮЧАТЕЛЬ Iоткл.ном.=6КА 3+N-ПОЛЮСНЫЙ Iном=32А ТИП ЗАЩИТНОЙ ХАР-КИ=B Uном=400В АС ШИРИНА=1-МОД. УСТ. ГЛУБИНА=70ММ | Siemens | шт | 1
272 | 5SY8110-7 | 5SY81107 | АВТОМАТИЧЕСКИЙ ВЫКЛЮЧАТЕЛЬ Iоткл.ном.=25КА 1-ПОЛЮСНЫЙ Iном=10А ТИП ЗАЩИТНОЙ ХАР-КИ=C Uном=400В АС ШИРИНА=1-МОД. УСТ. ГЛУБИНА=70ММ | Siemens | шт | 4
273 | 5TD2111 | 5TD2111 | DELTA ВЫКЛЮЧАТЕЛЬ 2-Х КЛАВИШНЫЙ 2NO ЭЛ.-МЕХ.ЧАСТЬ МОНТИРУЕМАЯ ПОД ШТУКАТУРКУ | Siemens | шт | 8
274 | 5TE6801 | 5TE6801 | РОЗЕТКА SCHUKO 16A 3-ПОЛЮСНАЯ С КРЫШКОЙ | Siemens | шт | 13
275 | 5TG1111-1 | 5TG11111 | DELTA MIRO АЛЮМИНИЕВЫЙ МЕТАЛЛИК РАМКА 1-МЕСТНАЯ | Siemens | шт | 26
276 | 5TG1112-0 | 5TG11120 | DELTA MIRO ТИТАНОВОБЕЛЫЙ РАМКА 2-МЕСТНАЯ | Siemens | шт | 1
277 | 5TG1113-0 | 5TG11130 | DELTA MIRO ТИТАНОВОБЕЛЫЙ РАМКА 3-МЕСТНАЯ | Siemens | шт | 1
278 | 5TG1114-0 | 5TG11140 | DELTA MIRO ТИТАНОВОБЕЛЫЙ РАМКА 4-МЕСТНАЯ | Siemens | шт | 2
279 | 5TG1202-1 | 5TG12021 | DELTA MIRO РАМКА 2-МЕСТН. СТЕКЛО БЕЛОЕ | Siemens | шт | 10
280 | 5TG1223 | 5TG1223 | DELTA I-SYSTEM ЧЕРНЫЙ МЕТАЛЛИК КРЫШКА РОЗЕТКИ ДЛЯ RF/TV/SAT 55X55MM 2 ОТВЕРСТИЯ | Siemens | шт | 7
281 | 5TG2467-2 | 5TG24672 | DELTA РОЗЕТКА ДЛЯ ГРОМКОГОВОРИТЕЛЕЙ UP 1-МЕСТН. 25В AC 60V DC | Siemens | шт | 12
282 | 5TG2554-0 | 5TG25540 | DELTA LINE ТИТАНОВО-БЕЛЫЙ РАМКА 4-МЕСТНАЯ 293X80MM | Siemens | шт | 15
283 | 5TG2555-0 | 5TG25550 | DELTA LINE ТИТАНОВО-БЕЛЫЙ РАМКА 5-МЕСТНАЯ 364X80MM | Siemens | шт | 17
284 | 5TG2584-0 | 5TG25840 | DELTA LINE ЭЛЕКТРИЧЕСКИЙ БЕЛЫЙ РАМКА 4-МЕСТНАЯ 293X80MM | Siemens | шт | 9
285 | 5TG6221 | 5TG6221 | DELTA I-SYSTEM ЧЕРНЫЙ МЕТАЛЛИК ВЫКЛЮЧАТЕЛЬ 1 КЛАВИША С НУЛЕВЫМ ПРОВОДНИКОМ 55X55MM | Siemens | шт | 11
286 | 5TG6271 | 5TG6271 | DELTA I-SYSTEM ЭЛЕКТРИЧЕСКИЙ БЕЛЫЙ ВЫКЛЮЧАТЕЛЬ 1 КЛАВИША С НУЛЕВЫМ ПРОВОДНИКОМ 55X55MM | Siemens | шт | 2
287 | 5TG8058-2 | 5TG80582 | LED ЛАМПА ЖЕТРАЯ 230V | Siemens | шт | 2
288 | 5TG8058-3 | 5TG80583 | LED ЛАМПА ЗЕЛЕНАЯ 230V | Siemens | шт | 2
289 | 5TG8062 | 5TG8062 | КОМПЛЕКТ КРЫШЕК ДЛЯ КНОПОК D=70ММ 5ШТxЗЕЛЕНЫЙ ПРОЗРАЧНЫЙ | Siemens | упак | 2
290 | 5UB1917 | 5UB1917 | DELTA I-SYSTEM ТИТАНОВО-БЕЛЫЙ РОЗЕТКА SCHUKO 10A DC/16А AC 250В C ЗАЩИТНЫМ КОНТАКТОМ C ОТКИДЫВАЮЩЕЙСЯ КРЫШКОЙ C БЕЗРЕЗЬБОВЫМИ КОНТАКТНЫМИ ЗАЖИМАМИ ЭЛ.-МЕХ.ЧАСТЬ | Siemens | шт | 2
291 | 5UB1927 | 5UB1927 | DELTA I-SYSTEM ЧЕРНЫЙ МЕТАЛЛИК РОЗЕТКА SCHUKO 10A DC/16А AC 250В C ЗАЩИТНЫМ КОНТАКТОМ C ОТКИДЫВАЮЩЕЙСЯ КРЫШКОЙ C БЕЗРЕЗЬБОВЫМИ КОНТАКТНЫМИ ЗАЖИМАМИЭЛ.-МЕХ.ЧАСТЬ | Siemens | шт | 7
292 | 6AG1232-4HB32-4XB0 | 6AG12324HB324XB0 | SIPLUS S7-1200, модуль аналоговых выходов SM 1232 2AQ, для тяжёлых условий применения, со стойким покрытием, на основе 6ES7232-4HB32-0XB0 . Модуль аналоговых выходов SM 1232 2AQ +/-10 В с разрешением 14 бит или 0-20 мА с разрешением 13 бит | Siemens | шт | 1
293 | 6AG1443-5DX05-4XE0 | 6AG14435DX054XE0 | SIPLUS NET CP443-5, КОММУНИКАЦИОННЫЙ ПРОЦЕССОР ДЛЯ ТЯЖЁЛЫХ УСЛОВИЙ ПРИМЕНЕНИЯ, НА ОСНОВЕ 6GK7443-5DX05-0XE0. ДЛЯ ПОДКЛЮЧЕНИЯ SIMATIC S7-400 К PROFIBUS, DP, S5-СОВМ., PG/OP- И S7-СОЕДИНЕНИЯ | Siemens | шт | 1
294 | 6AG1972-0DA00-2AA0 | 6AG19720DA002AA0 | SIPLUS DP, ОКОНЕЧНАЯ СОГЛАСУЮЩАЯ НАГРУЗКА RS485, РАБОЧАЯ ТЕМПЕРАТУРА -25...+60 ГРАД. ЦЕЛЬСИЯ, НА ОСНОВЕ 6ES7972-0DA00-0AA0 | Siemens | шт | 1
295 | 6AG4012-1AA21-0XX0 | 6AG40121AA210XX0 | SIMATIC IPC347E, промышленный ПК (RACK PC, 19", 4U); Pentium Dual Core 3420 (2C/2T, 3.2 ГГц, 3 МБ кэш); интерфейсы: 2X Гбит Ethernet, 1X DVI-D, 1X VGA, 2X USB спереди, 4X USB сзади, 1X USB внутренний, 2X последовательных, 2X PS/2, аудио; 1X 500 ГБ HDD, внутренний; 4 ГБ DDR3 SDRAM | Siemens | шт | 1
296 | 6AV2105-0HA03-0AA0 | 6AV21050HA030AA0 | SIMATIC WINCC RUNTIME PROFESSIONAL PT4096 V13, ИСПОЛНЯЕМОЕ (RUNTIME) ПО В TIA PORTAL — 4096 ВНЕШНИХ ПЕРЕМЕННЫХ, ОДИНОЧНАЯ ЛИЦЕНЗИЯ, ПО И ДОК. НА DVD, КЛЮЧ ЛИЦЕНЗИИ НА USB-НАКОПИТЕЛЕ, CLASS A, 6 ЯЗЫКОВ: НЕМ., АНГЛ., ИТ., ФР., ИСП., КИТ., РАБОТА ПОД WINDOWS 7 PROF/ENT/ULT +SP1 (32 БИТ)/ 7 PROF/ENT/ULT +SP1 (64 БИТ)/ 8.1 STD/PROF/ENT/ULT (64 БИТ)/ SERVER2008 R2 +SP1 (64 БИТ)/ SERVER 2012 (64 БИТ) | Siemens | шт | 1
297 | 6AV2105-2KM00-0BD0 | 6AV21052KM000BD0 | SIMATIC WinCC RT Professional, увеличение количества переменных PT8192 -> PT65536 /+Asia V11..V17 (без смены версии), runtime-ПО в рамках TIA Portal, одиночная лицензия, без ПО и документации, лицензионный ключ на USB-накопителе, class A, ******************************* содержимое: 1x USB | Siemens | шт | 1
298 | 6AV2105-2KM05-0BD0 | 6AV21052KM050BD0 | SIMATIC WinCC RT Professional, увеличение количества внешних переменных со 8192 до 65535, V15 / Asia V15 (без смены версии), исполняемое ПО (SCADA) в рамках TIA Portal, одиночная лицензия, без ПО и документации, лицензионный ключ на USB-накопителе, класс A, 6 языков (нем., англ., ит., фр., исп., кит.), работа под ОС Windows 7 Prof./Ent./Ult. SP1 (64 бит) / 10 Prof./Ent. /Ent. 2016 LTSB (64 бит) /Server 2012 R2/2016 (64 бит) | Siemens | шт | 1
299 | 6AV2107-0GA00-0BB0 | 6AV21070GA000BB0 | SIMATIC WINCC LOGGING ДЛЯ RUNTIME ADVANCED, ОПЦИЯ ДЛЯ WINCC (TIA PORTAL), ИСПОЛНЯЕМОЕ ПО, ОДИНОЧНАЯ ЛИЦЕНЗИЯ, БЕЗ ПО И ДОК. ЛИЦЕНЗИОННЫЙ КЛЮЧ НА USB, CLASS A | Siemens | шт | 2
300 | 6AV2107-0HA00-0BB0 | 6AV21070HA000BB0 | SIMATIC WINCC RECIPES + LOGGING ДЛЯ RUNTIME ADVANCED, ОПЦИЯ ДЛЯ WINCC (TIA PORTAL), ИСПОЛНЯЕМОЕ ПО, ОДИНОЧНАЯ ЛИЦЕНЗИЯ, БЕЗ ПО И ДОК. ЛИЦЕНЗИОННЫЙ КЛЮЧ НА USB, CLASS A | Siemens | шт | 1
301 | 6AV2107-0JB00-0BB0 | 6AV21070JB000BB0 | SIMATIC WINCC RECIPES ДЛЯ RUNTIME PROFESSIONAL, ОПЦИЯ ДЛЯ WINCC (TIA PORTAL) ИСПОЛНЯЕМОЕ ПО, ОДИНОЧНАЯ ЛИЦЕНЗИЯ, БЕЗ ПО И ДОК., ЛИЦ. КЛЮЧ НА USB, CLASS A | Siemens | шт | 1
302 | 6AV2123-2JB03-0AX0 | 6AV21232JB030AX0 | SIMATIC HMI, ПАНЕЛЬ ОПЕРАТОРА KTP900 BASIC, ИЗ СЕРИИ BASIC, КНОПКИ И СЕНСОРНОЕ УПРАВЛЕНИЕ, TFT-ДИСПЛЕЙ 9", 65536 ЦВЕТОВ, ИНТЕРФЕЙС PROFINET, НАСТРОЙКА В СРЕДЕ WINCC BASIC V13/ STEP7 BASIC V13 И СТАРШЕ, СОДЕРЖИТ БЕСПЛАТНОЕ ПО С ОТКРЫТЫМ КОДОМ, СМ. ПОДРОБНОСТИ НА ПРИЛАГАЕМОМ CD | Siemens | шт | 1
303 | 6AV2124-6XJ00-0AX1 | 6AV21246XJ000AX1 | ЗАЩИТНАЯ ПЛЁНКА ДЛЯ ШИРОКОФОРМАТНЫХ ЭКРАНОВ 22'', ДЛЯ ПАНЕЛЕЙ СЕРИИ COMFORT, IPC, МОНИТОРОВ FLAT PANEL, «ТОНКОГО КЛИЕНТА», КОЛИЧЕСТВО: СМ. ТЕХНИЧЕСКИЕ ДАННЫЕ | Siemens | упак | 1
304 | 6AV6640-0AA00-0AX1 | 6AV66400AA000AX1 | TD400C 4-ХСТРОЧНЫЙ ТЕКСТОВЫЙ ДИСПЛЕЙ ДЛЯ SIMATIC S7-200 С КАБЕЛЕМ (2,5M) И МОНТАНЫМИ ПРИНАДЛЕЖНОСТЯМИ, С ЛИЦЕВОЙ ПАНЕЛЬЮ ОПРЕДЕЛЯЕМОЙ ПОЛЬЗОВАТЕЛЕМ, КОНФИГУРИРОВАНИЕ В СРЕДЕ STEP7-MICRO/WIN V4 SP6 | Siemens | шт | 3
305 | 6AV6647-0AD11-3AX0 | 6AV66470AD113AX0 | SIMATIC KTP600 BASIC COLOR PN 5,7", БАЗОВАЯ ПАНЕЛЬ ОПЕРАТОРА С ЦВЕТНЫМ TFT-ДИСПЛЕЕМ (256 ЦВЕТОВ), ИНТЕРФЕЙС ETHERNET, КОНФИГУРИРОВАНИЕ В СРЕДЕ WINCC FLEXIBLE 2008 COMPACT SP1, СОДЕРЖИТ ПО С ОТКРЫТЫМ КОДОМ, ПОСТАВЛЯЕМОЕ БЕСПЛАТНО (СМ. CD) | Siemens | шт | 1
306 | 6AV6647-0AH11-3AX0 | 6AV66470AH113AX0 | SIMATIC HMI KP300 BASIC MONO PN, ПАНЕЛЬ СЕРИИ BASIC, МОНОХРОМНЫЙ 3,6" FSTN-LCD ДИСПЛЕЙ, 240X80PX, КЛАВИШИ, ИНТЕРФЕЙС PROFINET, НАСТРОЙКА В WINCC BASIC V11/ STEP7 BASIC V11, СОДЕРЖИТ ПО С ОТКРЫТЫМ КОДОМ, ПОСТАВЛЯЕМОЕ БЕСПЛАТНО - СМ. ПРИЛАГАЕМЫЙ CD | Siemens | шт | 2
307 | 6AV6647-0AH11-3AX1 | 6AV66470AH113AX1 | SIMATIC HMI KP300 Basic mono PN, основная панель, клавишное управление, 3-дюймовый ЖК-дисплей FSTN, черно-белый, интерфейс PROFINET, настраиваемый из WinCC Basic V11/STEP 7 Basic V11, содержит программное обеспечение с открытым исходным кодом, которое предоставляется бесплатно, см. прилагаемый компакт-диск | Siemens | шт | 1
308 | 6ED1052-2FB08-0BA1 | 6ED10522FB080BA1 | LOGO! 230RCEo, логический модуль, PS / I / O: 115 В / 230 В / реле, 8 DI / 4 DQ, без дисплея, память 400 блоков, модульно расширяемая, Ethernet, интегр. веб-сервер, журнал данных, определенные пользователем веб-страницы, стандартная карта microSD для LOGO! Soft Comfort V8.3 или более поздней версии, исполняемое облачное соединение старых проектов во всех LOGO! 8.3 базовый блок | Siemens | шт | 2
309 | 6ED1055-1CB10-0BA2 | 6ED10551CB100BA2 | LOGO! DM16 24, МОДУЛЬ РАСШИРЕНИЯ, НАПРЯЖЕНИЕ ПИТАНИЯ/ВХОДОВ/ВЫХОДОВ: =24 В/=24 В/ ТРАНЗИСТОРНЫЕ, 8 DI/8 DO, ШИРИНА 4TE, ДЛЯ LOGO! 8 | Siemens | шт | 1
310 | 6ED1055-1FB00-0BA2 | 6ED10551FB000BA2 | LOGO! DM8 230R, МОДУЛЬ РАСШИРЕНИЯ, НАПРЯЖЕНИЕ ПИТАНИЯ/ВХОДОВ/ВЫХОДОВ: 230 В/230 В/РЕЛЕ, ШИРИНА 2TE, 4 DI/4 DO, ДЛЯ LOGO! 8 | Siemens | шт | 86
311 | 6ED1055-1MA00-0BA2 | 6ED10551MA000BA2 | LOGO! AM2, МОДУЛЬ РАСШИРЕНИЯ, НАПРЯЖЕНИЕ ПИТАНИЯ: =12/24 В, 2 AI, 0 - 10 В ИЛИ 0/4 - 20 МА , ДЛЯ LOGO! 8 | Siemens | шт | 4
312 | 6ED1055-1MB00-0BA2 | 6ED10551MB000BA2 | LOGO! DM8 12/24R, МОДУЛЬ РАСШИРЕНИЯ, НАПРЯЖЕНИЕ ПИТАНИЯ/ВХОДОВ/ВЫХОДОВ: 12, 24 В/12 В/24 В/РЕЛЕ, ШИРИНА 2TE, 4 DI/4 DO, ДЛЯ LOGO! 8 | Siemens | шт | 4
313 | 6ED1055-1NB10-0BA0 | 6ED10551NB100BA0 | LOGO! DM16 24R, МОДУЛЬ РАСШИРЕНИЯ ВХОДОВ-ВЫХОДОВ: 24V DC/24V DC/РЕЛЕ, 8 DI/8 DO, 4TE | Siemens | шт | 1
314 | 6ED1055-4MH00-0BA1 | 6ED10554MH000BA1 РАСПРОДАВАТЬ ОСТАТОК НА СКЛАДЕ! Замена в Молле не прямая! См. комментарий | Текстовый дисплей для LOGO! BA8 | Siemens | шт | 1
315 | 6ED1055-4MH08-0BA1 | 6ED10554MH080BA1 | LOGO! Текстовый дисплей TD, 6 строк, 3 цвета фона, 2 порта Ethernet, аксессуары для установки LOGO! 8 | Siemens | шт | 85
316 | 6ED1057-1CA00-0BA0 | 6ED10571CA000BA0 | МОДЕМНЫЙ КАБЕЛЬ LOGO!, КАБЕЛЬ-АДАПТЕР ДЛЯ ПОДКЛЮЧЕНИЯ АНАЛОГОВОГО МОДЕМА | Siemens | шт | 1
317 | 6ED1057-4CA00-0AA0 | 6ED10574CA000AA0 | LOGO! CONTACT 24: МОДУЛЬ КОММ. КВТАЦИИ 3-ФАЗНЫХ ЦЕПЕЙ ПЕРЕМЕННОГО ТОКА: 3 ГЛАВНЫХ И 1 ВСПОМОГАТЕЛЬНЫЙ КОНТАКТ, ДО ~400В, АКТИВНАЯ НАГРУЗКА ДО 20 A ИЛИ ДВИГАТЕЛЬ МОЩНОСТЬЮ ДО 4 КВТ, РАБОЧЕЕ НАПРЯЖЕНИЕ ОБМОТКИ УПРАВЛЕНИЯ =24 В | Siemens | шт | 23
318 | 6ED1058-0BA08-0YA1 | 6ED10580BA080YA1 | LOGO! SOFT COMFORT V8, ПРОГРАММНЫЙ ПРОДУКТ ДЛЯ НАСТРОЙКИ LOGO!, ОДИНОЧНАЯ ЛИЦЕНЗИЯ НА 1 УСТАНОВКУ, ПО РАЗРАБОТКИ, ПО И ДОКУМЕНТАЦИЯ НА DVD, 6 ЯЗЫКОВ, РАБОТА ПОД ОС WINXP, WIN7, WIN8 ВСЕХ ВЕРСИЙ, 32/64-БИТНЫХ MAC OSX 10.6 .. 10.9, LINUX SUSE 11.3, SP3, K 3.0.76 | Siemens | шт | 1
319 | 6EP1311-1SH13 | 6EP13111SH13 LOGO!POWER Блок питания РАСПРОДАВАТЬ ОСТАТОК НА СКЛАДЕ! (Замена 6EP3311-6SB00-0AY0) | LOGO!POWER 5 V DC СТАБИЛИЗИРОВАННЫЙ БЛОК ПИТАНИЯ ВХОД: ~100-240 В ВЫХОД: =5 В/6,3 A | Siemens | шт | 1
320 | 6EP1321-5BA00 | 6EP13215BA00 | SITOP PSU100C 12 V/2 A СТАБИЛИЗИРОВАННЫЙ БЛОК ПИТАНИЯ ВХОД: ~100-230 В ВЫХОД:=12 В/2 A | Siemens | шт | 9
321 | 6EP1331-5BA00 | 6EP13315BA00 | SITOP PSU100C 24 V/0,6 A СТАБИЛИЗИРОВАННЫЙ БЛОК ПИТАНИЯ ВХОД: ~100-230 В ВЫХОД: =24 В/0,6 A | Siemens | шт | 1
322 | 6EP1332-1LB00 | 6EP13321LB00 | SITOP PSU100L 24 V/2.5 A, СТАБИЛИЗИРОВАННЫЙ БЛОК ПИТАНИЯ, ВХОД: ~120/230 В, ВЫХОД: =24 В/2,5 A | Siemens | шт | 1
323 | 6EP1332-1SH71 | 6EP13321SH71 | SIMATIC S7-1200, БЛОК ПИТАНИЯ PM1207, СТАБИЛИЗИРОВАННЫЙ БЛОК ПИТАНИЯ, ВХОД: ~120/230 В, ВЫХОД: =24 В/2,5 A | Siemens | шт | 49
324 | 6EP1332-2BA20 | 6EP13322BA20 | SITOP PSU100S 24 V/2,5 A, СТАБИЛИЗИРОВАННЫЙ БЛОК ПИТАНИЯ, ВХОД: ~120/230 В, ВЫХОД: =24 В/2,5 A | Siemens | шт | 18
325 | 6EP1332-4BA00 | 6EP13324BA00 | SIMATIC PM 1507 24 V/3 A, СТАБИЛИЗИРОВАННЫЙ БЛОК ПИТАНИЯ ДЛЯ SIMATIC S7-1500. ВХОД: ~120/230 В, ВЫХОД: =24 В/3 A | Siemens | шт | 17
326 | 6EP1333-1LB00 | 6EP13331LB00 | SITOP PSU100L 24 V/5 A, СТАБИЛИЗИРОВАННЫЙ БЛОК ПИТАНИЯ, ВХОД: ~120/230 В, ВЫХОД: =24 В/5 A | Siemens | шт | 7
327 | 6EP1434-2BA20 | 6EP14342BA20 | SITOP, стабилизированный блок питания PSU300S 24 V/10 A, стабилизированный блок питания, вход: 3х-фазный ~400-500 В Выход: =24 В/10 А | Siemens | шт | 2
328 | 6EP1437-3BA00 | 6EP14373BA00 | SITOP POWER 40, СТАБИЛИЗИР. БЛОК ПИТАНИЯ МОДУЛЬН. ИСПОЛН.: ГАЛЬВАН. РАЗД. ВХОДНЫХ И ВЫХОДНЫХ ЦЕПЕЙ, 3-ФАЗН. ВХОД. НАПРЯЖ. ~320 … 550 В, 47 … 63 ГЦ, ВЫХОД =24 В/ 40 A, ЗАЩИТА НАГРУЗКИ ОТ ПЕРЕНАПРЯЖ. И КЗ, РЕГ. УРОВЕНЬ ВЫХОД. НАПРЯЖЕНИЯ =24 ... 28.8 В | Siemens | шт | 3
329 | 6EP1931-2DC42 | 6EP19312DC42 | SITOP DC UPS, МОДУЛЬ ИБП 24В/6A С ПОРТОМ USB БЕЗ НАПРЯЖЕНИЯ, ВХОД: =24В/6.85A, ВЫХОД: =24В/6A | Siemens | шт | 3
330 | 6EP1961-2BA31 | 6EP19612BA31 | SITOP PSE200U 3 A, 4Х-КАНАЛЬНЫЙ МОДУЛЬ СЕЛЕКТИВНОСТИ, ВХОД: =24 В, ВЫХОД: =24 В/3 А, ПОКАНАЛЬНАЯ НАСТРОЙКА ВЫХОДОВ НА ТОК 0,5-3 А, СО СТАТУСНЫМ СООБЩЕНИЕМ ДЛЯ КАНАЛА | Siemens | шт | 1
331 | 6EP1961-3BA01 | 6EP19613BA01 | SITOP, БУФЕРНЫЙ МОДУЛЬ ДЛЯ 6EP1X3X-3BAX0, ВРЕМЯ БУФЕРИЗАЦИИ 100 МС/40 A, 200 МС/20 A, МАКС. 10 СЕКУНД ПРИ НИЗКОЙ ТОКОВОЙ НАГРУЗКЕ | Siemens | шт | 1
332 | 6EP1964-2BA00 | 6EP19642BA00 | SITOP PSE202U 10А, МОДУЛЬ РЕЗЕРВИРОВАНИЯ, ВХОД/ВЫХОД: =24 В, ПРИГОДЕН ДЛЯ ОБЪЕДИНЕНИЯ ДВУХ БЛОКОВ ПИТАНИЯ SITOP С ТОКОМ МАКС. 5 А КАЖДЫЙ | Siemens | шт | 4
333 | 6EP3322-6SB00-0AY0 | 6EP33226SB000AY0 | LOGO!POWER 12 V / 4.5 A, стабилизированный блок питания, вход: ~100-240 В, выход: =12 В / 4.5 A | Siemens | шт | 1
334 | 6EP3331-6SB00-0AY0 | 6EP33316SB000AY0 | LOGO!POWER 24 V / 1.3 A, стабилизированный блок питания, вход: ~100-240 В, выход: =24 В / 1.3 A | Siemens | шт | 10
335 | 6EP3333-6SB00-0AY0 | 6EP33336SB000AY0 | LOGO!POWER 24 V / 4 A, стабилизированный блок питания, вход: ~100-240 В, выход: =24 В / 4 A | Siemens | шт | 9
336 | 6EP4131-0GB00-0AY0 | 6EP41310GB000AY0 | SITOP UPS1100 DC 24 V 1,2 AH АККУМУЛЯТОРНЫЙ МОДУЛЬ С НЕ ТРЕБУЮЩИМИ ТЕХНИЧЕСКОГО ОБСЛУЖИВАНИЯ ЗАКРЫТЫМИ СВИНЦОВЫМИ АККУМУЛЯТОРАМИ ДЛЯ МОДУЛЯ SITOP DC-USV | Siemens | шт | 4
337 | 6EP4133-0GB00-0AY0 | 6EP41330GB000AY0 | SITOP UPS1100 DC 24 V 3,2 AH АККУМУЛЯТОРНЫЙ МОДУЛЬ С НЕ ТРЕБУЮЩИМИ ТЕХНИЧЕСКОГО ОБСЛУЖИВАНИЯ ЗАКРЫТЫМИ СВИНЦОВЫМИ АККУМУЛЯТОРАМИ ДЛЯ МОДУЛЯ SITOP DC-USV | Siemens | шт | 2
338 | 6EP4134-0GB00-0AY0 | 6EP41340GB000AY0 | SITOP UPS1100 DC 24 V 7 AH АККУМУЛЯТОРНЫЙ МОДУЛЬ С НЕ ТРЕБУЮЩИМИ ТЕХНИЧЕСКОГО ОБСЛУЖИВАНИЯ ЗАКРЫТЫМИ СВИНЦОВЫМИ АККУМУЛЯТОРАМИ ДЛЯ МОДУЛЯ SITOP DC-USV | Siemens | шт | 21
339 | 6EP4136-3AB00-1AY0 | 6EP41363AB001AY0 | SITOP UPS1600 20A USB БЛОК БЕСПЕРЕБОЙНОГО ЭЛЕКТРОПИТАНИЯ С USB-ИНТЕРФЕЙСОМ ВХОД: DC 24 V ВЫХОД: DC 24 V/20 A | Siemens | шт | 20
340 | 6EP4137-3AB00-2AY0 | 6EP41373AB002AY0 | SITOP UPS1600 40A ETHERNET/ PROFINET БЛОК БЕСПЕРЕБОЙНОГО ЭЛЕКТРОПИТАНИЯ С ETHERNET/ PROFINET- ИНТЕРФЕЙСОМ ВХОД: DC 24 V ВЫХОД: DC 24 V/40 A | Siemens | шт | 5
341 | 6EP7133-6AB00-0BN0 | 6EP71336AB000BN0 | SIMATIC ET 200SP PS 24V/5A, стабилизированный блок питания в формате ET 200SP, вход: ~120/230 В, выход: =24 В/5 А | Siemens | шт | 4
342 | 6EP7133-6AE00-0BN0 | 6EP71336AE000BN0 | SIMATIC ET 200SP PS 24V/10A, стабилизированный блок питания в формате ET 200SP, вход: ~120/230 В, выход: =24 В/10 А | Siemens | шт | 7
343 | 6ES7131-4BF00-0AA0 | 6ES71314BF000AA0 | SIMATIC DP, 1 ЭЛЕКТРОННЫЙ МОДУЛЬ ДИСКРЕТНОГО ВВОДА ДЛЯ ET 200S, 8 DI =24В, 15 MM ШИРИНА, 1 ШТУКА В УПАКОВКЕ | Siemens | шт | 42
344 | 6ES7131-6BF00-0AA0 | 6ES71316BF000AA0 РАСПРОДАВАТЬ ОСТАТОК НА СКЛАДЕ! Снято, замена 6ES7131-6BF01-0AA0 | SIMATIC ET 200SP, МОДУЛЬ ДИСКРЕТНОГО ВВОДА, DI 8X =24 В BASIC, В УПАКОВКЕ: 1 ШТ., ДЛЯ УСТАНОВКИ НА БАЗОВЫЙ БЛОК ТИПА A0, ЦВЕТОВОЙ КОД CC01, ДИАГНОСТИКА МОДУЛЯ | Siemens | шт | 1
345 | 6ES7131-6BF01-0AA0 | 6ES71316BF010AA0 | SIMATIC ET 200SP, модуль дискретных выходов, DI 8x 24V DC BA, с базовыми функциями, тип 2 (IEC 61131), вход PNP, (sink, P-reading), упаковка из 1 шт., для установки на базовый блок типа A0, цветовой код CC01, входная задержка 0,05..20 мс, диагностика модуля для напряжения питания | Siemens | шт | 4
346 | 6ES7131-6BH01-0BA0 | 6ES71316BH010BA0 | SIMATIC ET 200SP, модуль дискретных входов, DI 16x 24V DC ST, со стандартными функциями, тип 3 (IEC 61131), вход PNP, (sink, P-reading), упаковка из 1 шт., для установки на базовый блок типа A0, цветовой код CC00, входная задержка 0,05..20 мс, диагностика обрыва провода, диагностика напряжения питания | Siemens | шт | 138
347 | 6ES7132-4BB01-0AB0 | 6ES71324BB010AB0 | SIMATIC DP, 5 ЭЛЕКТРОННЫХ МОДУЛЕЙ ДЛЯ ET 200S, 2 DO HIGH FEATURE - УЛУЧШЕННЫЕ ХАРАКТЕРИСТИКИ, 2 ДИСКРЕТНЫХ ВЫХОДА С УЛУЧШЕННЫМИ ХАРАКТЕРИСТИКАМИ, =24В, 15 MM ШИРИНА, ДИАГНОСТИКА КЗ И ОБРЫВА ЛИНИИ, СВЕТОДИОД ОШИБКИ ГРУППЫ (GROUP FAULT), УПАКОВКА ИЗ 5 ШТУК | Siemens | упак | 5
348 | 6ES7132-6HD01-0BB1 | 6ES71326HD010BB1 | SIMATIC ET 200SP, модуль релейных выходов, RQ NO 4x 120V DC..230VAC/5A ST, со стандартными функциями, 4 нормально-открытых контакта, изолированные контакты, упаковка из 1 шт., для установки на базовые блоки типа B0 и B1, цветовой код CC40, замещающее значение, диагностика модуля для напряжения питания | Siemens | шт | 33
349 | 6ES7133-6CV15-1AM0 | 6ES71336CV151AM0 | SIMATIC ET 200SP, 5 КРЫШЕК ДЛЯ БАЗОВОГО БЛОКА, 15MM, ДЛЯ ЗАЩИТЫ СВОБОДНЫХ ПОСАДОЧНЫХ МЕСТ | Siemens | упак | 5
350 | 6ES7135-4MB02-0AB0 | 6ES71354MB020AB0 | SIMATIC DP, ЭЛЕКТРОННЫЙ МОДУЛЬ 2 AO I HIGH FEATURE ДЛЯ ET 200S, ШИРИНА 15 MM, ВРЕМЯ ЦИКЛА НА МОДУЛЬ: 0.5MС, +/-20МА, 15 БИТ + ЗНАК, 4.. 20МА, 15БИТ, РАБОЧИЕ ПРЕДЕЛЫ +/-0.05% СО СВЕТОДИОДОМ SF (ОШИБКИ ГРУППЫ) | Siemens | шт | 2
351 | 6ES7137-6AA01-0BA0 | 6ES71376AA010BA0 | SIMATIC ET 200SP, коммуникационный модуль CM PTP для последовательного соединения RS-422, RS-485 и RS-232, свободный порт, 3964 (R), USS, MODBUS RTU master, slave, макс. 250 Кбит / с, подходит для БУ типа А0, кол-во в упаковке: 1 шт. | Siemens | шт | 1
352 | 6ES7138-4AA01-0AA0 | 6ES71384AA010AA0 | SIMATIC DP, 5 РЕЗЕРВИРУЮЩИХ МОДУЛЕЙ ДЛЯ ET 200S, 15 ММ ШИРИНА, ДЛЯ ЗАНЯТИЯ НЕИСПОЛЬЗУЕМЫХ РАЗЪЕМОВ, УПАКОВКА ИЗ 5 ШТУК | Siemens | упак | 1
353 | 6ES7138-4CA60-0AB0 | 6ES71384CA600AB0 | SIMATIC DP, СИЛОВОЙ МОДУЛЬ PM-E HIGH FEATURE ДЛЯ ET 200S, =24 В С ДИАГНОСТИКОЙ | Siemens | шт | 4
354 | 6ES7138-4DF11-0AB0 | 6ES71384DF110AB0 | SIMATIC DP, ЭЛЕКТРОННЫЙ МОДУЛЬ ДЛЯ ET 200S, 1 SI ПОСЛЕДОВАТЕЛЬНЫЙ ИНТЕРФЕЙС, ОДНОКАНАЛЬНЫЙ, 15MM ШИРИНА, RS232/422, 485 MODBUS/USS | Siemens | шт | 1
355 | 6ES7153-2BA10-0XB0 | 6ES71532BA100XB0 | SIMATIC DP, ИНТЕРФЕЙСНЫЙ МОДУЛЬ С УЛУЧШЕННЫМИ ХАРАКТЕРИСТИКАМИ IM 153-2 HIGH FEATURE ДЛЯ ET 200M, МАКС. 12 МОДУЛЕЙ S7-300, ПОДДЕРЖКА РЕЗЕРВИРОВАНИЯ, ВРЕМЕННЫЕ МЕТКИ ДЛЯ ИЗОХРОННОГО РЕЖИМА, СПЕЦ.ФУНКЦИИ: 12 МОДУЛЕЙ НА СТАНЦИЮ, АКТИВНЫЙ SLAVE ДЛЯ ВЫКЛЮЧАТЕЛЕЙ И ПРИВОДОВ, РАСШИРЕННЫЕ ДАННЫЕ ДЛЯ ВТОРИЧНЫХ ПЕРЕМЕННЫХ HART, РАБОТА С 64-ХКАНАЛЬНЫМИ МОДУЛЯМИ, РАСШИРЕННЫЕ МЕТКИ ВРЕМЕНИ С 32 СИГНАЛАМИ НА СЛОТ +++ ПО ВОПРОСАМ СОВМЕСТИМОСТИ - СМ. РУКОВОДСТВО | Siemens | шт | 4
356 | 6ES7193-4CA40-0AA0 | 6ES71934CA400AA0 | SIMATIC DP, ET 200S, УНИВЕРСАЛЬНЫЙ ТЕРМИНАЛЬНЫЙ МОДУЛЬ TM-E15S26-A1 ДЛЯ УСТАНОВКИ ЭЛЕКТРОННОГО МОДУЛЯ, ШИРИНА 15MM, 2X6 КОНТАКТОВ С ВИНТОВЫМИ ЗАЖИМАМИ, С ЗАЖИМАМИ ДЛЯ ПОДКЛЮЧЕНИЯ К AUX1, СКВОЗНАЯ ШИНА AUX1, УПАКОВКА ИЗ 5 ШТУК | Siemens | упак | 14
357 | 6ES7193-4CA70-0AA0 | 6ES71934CA700AA0 | SIMATIC DP, ТЕРМИНАЛЬНЫЙ МОДУЛЬ TM-E15N24-A1 ДЛЯ ET 200S, ДЛЯ УСТАНОВКИ ЭЛЕКТРОННОГО МОДУЛЯ ШИРИНОЙ 15MM, ТЕХНОЛОГИЯ FAST CONNECT, 2X4 КОНТАКТНЫХ ТОЧКИ, С КОНТАКТАМИ ДЛЯ ПОДКЛЮЧЕНИЯ К AUX1, СКВОЗНАЯ ШИНА AUX1. УПАКОВКА ИЗ 5 ШТУК | Siemens | упак | 2
358 | 6ES7193-4CC20-1AA0 | 6ES71934CC201AA0 | SIMATIC DP, 5 ТЕРМИНАЛЬНЫХ МОДУЛЕЙ TM-P15S23-A1 ДЛЯ ET 200S, ДЛЯ МОДУЛЕЙ ПИТАНИЯ ШИРИНОЙ 15 ММ, ВИНТОВОЕ ПОДКЛЮЧЕНИЕ, КЛЕММЫ 2X3, С ПОДКЛЮЧЕНИЕМ К ШИНЕ AUX1, СКВОЗНАЯ ШИНА AUX1, 5 ШТУК В УПАКОВКЕ | Siemens | упак | 3
359 | 6ES7193-4CC30-0AA0 | 6ES71934CC300AA0 | SIMATIC DP, ET 200S, ТЕРМИНАЛЬНЫЙ МОДУЛЬ TM-P15C23-A1 ДЛЯ УСТАНОВКИ МОДУЛЯ КОНТРОЛЯ ПИТАНИЯ, ШИРИНА 15MM, 2X3 КОНТАКТА-ЗАЩЕЛКИ, С ЗАЖИМАМИ ДЛЯ ПОДКЛЮЧЕНИЯ К AUX1, СКВОЗНАЯ ШИНА AUX1 | Siemens | шт | 3
360 | 6ES7193-6AP20-0AA0 | 6ES71936AP200AA0 | SIMATIC ET 200SP, СЕТЕВОЙ АДАПТЕР BA SCRJ/RJ45, МЕДИА-КОНВЕРТЕР "ОПТИКА-МЕДЬ", 1 ОПТИЧЕСКИЙ РАЗЪЁМ SCRJ И 1 РАЗЪЁМ RJ45 ДЛЯ PROFINET | Siemens | шт | 2
361 | 6ES7193-6AR00-0AA0 | 6ES71936AR000AA0 | SIMATIC, ШИННЫЙ АДАПТЕР BA 2X RJ45, 2 РАЗЪЁМА RJ45 ДЛЯ ПОДКЛЮЧЕНИЯ К СЕТИ PROFINET | Siemens | шт | 3
362 | 6ES7193-6CP00-2MA0 | 6ES71936CP002MA0 | SIMATIC ET 200SP, 10 цветных идетнификационных меток, цветовой код CC00, для периферийных модулей, для определённых типов модулей, для 16 клемм Push-In | Siemens | упак | 7
363 | 6ES7193-6CP02-2MA0 | 6ES71936CP022MA0 | SIMATIC ET 200SP, 10 БИРОК ДЛЯ ЦВЕТОВОГО КОДИРОВАНИЯ, 8 СЕРЫХ + 8 СИНИХ, ДЛЯ ОПРЕДЕЛЁННЫХ МОДУЛЕЙ, ДЛЯ ПЕРИФЕРИЙНЫХ МОДУЛЕЙ С ЦВЕТОВЫМ КОДОМ CC02, ДЛЯ 16 ВТЫЧНЫХ КЛЕММ | Siemens | упак | 3
364 | 6ES7193-6LF30-0AW0 | 6ES71936LF300AW0 | SIMATIC ET 200SP, 160 ШИЛЬДИКОВ-ИДЕНТИФИКАТОРОВ, 10 ЛИСТОВ (160 ШТУК), ДЛЯ ШИННЫХ АДАПТЕРОВ, БАЗОВЫХ БЛОКОВ, ИНТЕРФЕЙСНЫХ И СИГНАЛЬНЫХ МОДУЛЕЙ ET 200SP | Siemens | упак | 2
365 | 6ES7193-6SC00-1AM0 | 6ES71936SC001AM0 | SIMATIC ET 200SP, 5 ЗАЗЕМЛЯЮЩИХ КЛЕММ И 5 ЗАЗЕМЛЯЮЩИХ ПЛАСТИН, ДЛЯ ПРЯМОГО ПОДКЛЮЧЕНИЯ | Siemens | упак | 2
366 | 6ES7195-1GF30-0XA0 | 6ES71951GF300XA0 | SIMATIC DP, ET 200M, ПРОФИЛЬНАЯ ШИНА ДЛИНОЙ 530 MM, ДЛЯ УСТАНОВКИ ДО 5 АКТИВНЫХ ШИННЫХ МОДУЛЕЙ, ПОДДЕРЖИВАЮЩИХ ФУНКЦИИ "ГОРЯЧЕЙ" ЗАМЕНЫ МОДУЛЕЙ ВВОДА-ВЫВОДА | Siemens | шт | 1
367 | 6ES7195-1GG30-0XA0 | 6ES71951GG300XA0 | SIMATIC DP, ET 200M, ПРОФИЛЬНАЯ ШИНА ДЛИНОЙ 620 MM, ДЛЯ УСТАНОВКИ АКТИВНЫХ ШИННЫХ МОДУЛЕЙ, ПОДДЕРЖИВАЮЩИХ ФУНКЦИИ "ГОРЯЧЕЙ" ЗАМЕНЫ МОДУЛЕЙ ВВОДА-ВЫВОДА | Siemens | шт | 1
368 | 6ES7195-7HA00-0XA0 | 6ES71957HA000XA0 | SIMATIC DP, ET 200M, АКТИВНЫЙ ШИННЫЙ МОДУЛЬ С ПОДДЕРЖКОЙ ФУНКЦИЙ "ГОРЯЧЕЙ" ЗАМЕНЫ, ДЛЯ УСТАНОВКИ 1 БЛОКА ПИТАНИЯ И 1 ИНТЕРФЕЙСНОГО МОДУЛЯ IM153 | Siemens | шт | 3
369 | 6ES7195-7HD10-0XA0 | 6ES71957HD100XA0 | SIMATIC DP, ET 200M, АКТИВНЫЙ ШИННЫЙ МОДУЛЬ С ПОДДЕРЖКОЙ ФУНКЦИЙ "ГОРЯЧЕЙ" ЗАМЕНЫ, ДЛЯ УСТАНОВКИ 2 ИНТЕРФЕЙСНЫХ МОДУЛЕЙ IM153-2 HIGH FUTURE (FO) С ПОДДЕРЖКОЙ ФУНКЦИЙ РАБОТЫ В РЕЗЕРВИРОВАННЫХ СЕТЯХ PROFIBUS | Siemens | шт | 28
370 | 6ES7195-7HD80-0XA0 | 6ES71957HD800XA0 | SIMATIC DP, АКТИВНЫЙ ШИННЫЙ СОЕДИНИТЕЛЬ BM IM157: ДЛЯ УСТАНОВКИ ИНТЕРФЕЙСНОГО МОДУЛЯ IM157 DPV1, РАСШИРЕННЫЙ ДИАПАЗОН РАБОЧИХ ТЕМПЕРАТУР, "ГОРЯЧАЯ" ЗАМЕНА ИНТЕРФЕЙСНОГО МОДУЛЯ | Siemens | шт | 2
371 | 6ES7195-7HF80-0XA0 | 6ES71957HF800XA0 | SIMATIC DP, АКТИВНЫЙ ШИННЫЙ МОДУЛЬ BM DP/PA С ПОДДЕРЖКОЙ ФУНКЦИЙ "ГОРЯЧЕЙ" ЗАМЕНЫ, ДЛЯ УСТАНОВКИ МОДУЛЯ DP/PA СВЯЗИ, РАСШИРЕННЫЙ ДИАПАЗОН РАБОЧИХ ТЕМПЕРАТУР | Siemens | шт | 2
372 | 6ES7212-1HE40-0XB0 | 6ES72121HE400XB0 | SIMATIC S7-1200, КОМПАКТНОЕ ЦПУ CPU 1212C DC/DC/RLY, ВСТРОЕННЫЕ ВХОДЫ/ВЫХОДЫ: 8 DI =24 В, 6 DO РЕЛЕ 2 A, 2 AI =0 - 10 В, БЛОК ПИТАНИЯ: =20.4 - 28.8 В, ПАМЯТЬ ПРОГРАММЫ/ДАННЫХ: 50 КБ | Siemens | шт | 1
373 | 6ES7231-4HD30-0XB0 | 6ES72314HD300XB0 Снято с производства/Замена на 6ES7231-4HD32-0XB0 | SIMATIC S7-1200, МОДУЛЬ АНАЛОГОВОГО ВВОДА SM 1231, 4 AI, +/-10 В, +/-5 В, +/-2,5 В, ИЛИ 0-20 MA 12 БИТ + ЗНАК (13 БИТ ADC) | Siemens | шт | 4
374 | 6ES7231-4HD32-0XB0 | 6ES72314HD320XB0 | SIMATIC S7-1200, МОДУЛЬ АНАЛОГОВОГО ВВОДА SM 1231, 4 AI, +/-10 В, +/-5 В, +/-2,5 В, ИЛИ 0-20 MA 12 БИТ + ЗНАК (13 БИТ ADC) | Siemens | шт | 86
375 | 6ES7231-4HF32-0XB0 | 6ES72314HF320XB0 | SIMATIC S7-1200, МОДУЛЬ АНАЛОГОВОГО ВВОДА, SM 1231, 8 AI, +/-10В, +/-5В, +/-2,5В, ИЛИ 0-20 MA 12 БИТ + ЗНАК ИЛИ (13 БИТ ADC) | Siemens | шт | 24
376 | 6ES7241-1CH30-1XB0 | 6ES72411CH301XB0 | SIMATIC S7-1200, КОММУНИКАЦИОННАЯ СИСТЕМНАЯ ПЛАТА CB 1241, RS485, ВИНТОВОЕ ПОДКЛЮЧЕНИЕ, ПОДДЕРЖКА ТЕЛЕГРАММ В РЕЖИМЕ СВОБОДНО ПРОГРАММИРУЕМОГО ПОРТА | Siemens | шт | 17
377 | 6ES7241-1CH32-0XB0 | 6ES72411CH320XB0 | SIMATIC S7-1200, КОММУНИКАЦИОННЫЙ МОДУЛЬ CM 1241, RS422/485, 9-ПОЛЮСНЫЙ РАЗЪЁМ SUB D (ВИЛКА), СВОБОДНО-ПРОГРАММИРУЕМЫЙ ПОРТ С ПОДДЕРЖКОЙ ТЕЛЕГРАММ | Siemens | шт | 14
378 | 6ES7297-0AX30-0XA0 | 6ES72970AX300XA0 | SIMATIC S7-1200, БАТАРЕЙНАЯ ПЛАТА BB 1297 ДЛЯ ДОЛГОВРЕМЕННОГО ПИТАНИЯ ЧАСОВ РЕАЛЬНОГО ВРЕМЕНИ, УСТАНАВЛИВАЕТСЯ КАК СИГНАЛЬНАЯ ПЛАТА S7-12XX CPU (ПРОШИВКА 3.0 И СТАРШЕ), БАТАРЕЙКА (CR1025) НЕ ВХОДИТ В КОМЛЕКТ ПОСТАВКИ | Siemens | шт | 9
379 | 6ES7307-1KA02-0AA0 | 6ES73071KA020AA0 | SIMATIC S7-300, СТАБИЛИЗИРОВАННЫЙ БЛОК ПИТАНИЯ PS307 ВХОД: ~120/230 В, ВЫХОД: =24 В/10 A | Siemens | шт | 11
380 | 6ES7314-1AG14-0AB0 | 6ES73141AG140AB0 | SIMATIC S7-300, ЦПУ CPU 314 С ИНТЕРФЕЙСОМ MPI, ВСТРОЕННЫЙ БЛОК ПИТАНИЯ =24 В, 128 КБАЙТА РАБОЧЕЙ ПАМЯТИ, ДЛЯ РАБОТЫ НЕОБХОДИМА КАРТА ПАМЯТИ MICRO MEMORY CARD | Siemens | шт | 1
381 | 6ES7317-2AK14-0AB0 | 6ES73172AK140AB0 | SIMATIC S7-300, ЦПУ CPU 317-2 DP, 1 МБАЙТ РАБОЧЕЙ ПАМЯТИ, 1. ИНТЕРФЕЙС MPI/DP 12 МБИТ/С, 2. ИНТЕРФЕЙС DP-MASTER/SLAVE, ДЛЯ РАБОТЫ НЕОБХОДИМА КАРТА ПАМЯТИ MICRO MEMORY CARD | Siemens | шт | 1
382 | 6ES7317-2FK14-0AB0 | 6ES73172FK140AB0 | SIMATIC S7-300, FAILSAFE-ЦПУ CPU 317F-2 PN/DP, 1,5 МБАЙТА РАБОЧЕЙ ПАМЯТИ, 1. ИНТЕРФЕЙС MPI/DP 12 МБИТ/С, 2. ИНТЕРФЕЙС ETHERNET PROFINET, С 2Х-ПОРТОВЫМ КОММУТАТОРОМ, ДЛЯ РАБОТЫ НЕОБХОДИМА КАРТА ПАМЯТИ MICRO MEMORY CARD | Siemens | шт | 1
383 | 6ES7321-1BP00-0AA0 | 6ES73211BP000AA0 | SIMATIC S7-300, МОДУЛЬ ДИСКРЕТНОГО ВВОДА SM321, ОПТИЧЕСКАЯ ИЗОЛЯЦИЯ, ГРУППЫ ПО 16 КАНАЛОВ, 64 ВХОДА DI, =24В, 3МС, SINKING/SOURCING, НЕОБХОДИМЫ ТЕРМИНАЛЬНЫЕ БЛОКИ 6ES7392-1.N00-0AA0 И КАБЕЛИ 6ES7392-4...0-0AA0 | Siemens | шт | 1
384 | 6ES7321-1FF10-0AA0 | 6ES73211FF100AA0 | SIMATIC S7-300, SM 321, МОДУЛЬ ВВОДА ДИСКРЕТНЫХ СИГНАЛОВ: ОПТОЭЛЕКТРОННОЕ РАЗДЕЛЕНИЕ ВНЕШНИХ И ВНУТРЕННИХ ЦЕПЕЙ, 8 ВХОДОВ ~120/230В. 40-ПОЛЮСНЫЙ ФРОНТАЛЬНЫЙ СОЕДИНИТЕЛЬ ЗАКАЗЫВАЕТСЯ ОТДЕЛЬНО | Siemens | шт | 1
385 | 6ES7322-1BL00-0AA0 | 6ES73221BL000AA0 | SIMATIC S7-300, SM 322, МОДУЛЬ ВЫВОДА ДИСКРЕТНЫХ СИГНАЛОВ: ГАЛЬВАНИЧЕСКОЕ РАЗДЕЛЕНИЕ ВНЕШНИХ И ВНУТРЕННИХ ЦЕПЕЙ, 32 ВЫХОДА =24В/0.5A, СУММ.КВРНЫЙ ВЫХОДНОЙ ТОК 8А. 40-ПОЛЮСНЫЙ ФРОНТАЛЬНЫЙ СОЕДИНИТЕЛЬ ЗАКАЗЫВАЕТСЯ ОТДЕЛЬНО | Siemens | шт | 2
386 | 6ES7322-1BP00-0AA0 | 6ES73221BP000AA0 | SIMATIC S7-300, МОДУЛЬ ДИСКРЕТНОГО ВЫВОДА SM322, ОПТИЧЕСКАЯ ИЗОЛЯЦИЯ, ГРУППЫ ПО 16 КАНАЛОВ, 64 ВЫХОДА DO, =24В, 0,3А (SOURCING), СУММАРНЫЙ ТОК 2А НА ГРУППУ, 8А НАМОДУЛЬ, НЕОБХОДИМЫ ТЕРМИНАЛЬНЫЕ БЛОКИ 6ES7392-1.N00-0AA0 И КАБЕЛИ 6ES7392-4...0-0AA1 | Siemens | шт | 5
387 | 6ES7322-1HF01-0AA0 | 6ES73221HF010AA0 | SIMATIC S7-300, SM 322, МОДУЛЬ ВЫВОДА ДИСКРЕТНЫХ СИГНАЛОВ: ГАЛЬВАНИЧЕСКОЕ РАЗДЕЛЕНИЕ ВНЕШНИХ И ВНУТРЕННИХ ЦЕПЕЙ, 8 ВЫХОДОВ С ЗАМЫКАЮЩИМИ КОНТАКТАМИ РЕЛЕ, =24В/2A ИЛИ ~230В/2A. 20-ПОЛЮСНЫЙ ФРОНТАЛЬНЫЙ СОЕДИНИТЕЛЬ ЗАКАЗЫВАЕТСЯ ОТДЕЛЬНО | Siemens | шт | 4
388 | 6ES7322-5HF00-0AB0 | 6ES73225HF000AB0 | SIMATIC S7-300, SM 322, МОДУЛЬ ВЫВОДА ДИСКРЕТНЫХ СИГНАЛОВ: ГАЛЬВАНИЧЕСКОЕ РАЗДЕЛЕНИЕ ВНЕШНИХ И ВНУТРЕННИХ ЦЕПЕЙ, 8 ВЫХОДОВ С ЗАМЫКАЮЩИМИ КОНТАКТАМИ РЕЛЕ, =24В, ~120... 230В, 5A С RC-ФИЛЬТРАМИ. 40-ПОЛЮСНЫЙ ФРОНТАЛЬНЫЙ СОЕДИНИТЕЛЬ ЗАКАЗЫВАЕТСЯ ОТДЕЛЬНО | Siemens | шт | 9
389 | 6ES7326-1BK02-0AB0 | 6ES73261BK020AB0 | SIMATIC S7, F-МОДУЛЬ ДИСКРЕТНОГО ВВОДА SM 326, F-DI 24 X =24 В, ДИСКРЕТНЫЕ FAILSAFE-ВХОДЫ ДЛЯ СИСТЕМ SIMATIC S7 FAILSAFE, С ДИАГНОСТИЧЕСКИМИ ПРЕРЫВАНИЯМИ, НЕОБХОДИМ 40-ПОЛЮСНЫЙ ФРОНТШТЕКЕР | Siemens | шт | 1
390 | 6ES7341-1AH02-0AE0 | 6ES73411AH020AE0 | SIMATIC S7-300, КОММУНИКАЦИОНЫЙ ПРОЦЕССОР CP341С ИНТЕРФЕЙСОМ RS232C (V. 24), ВКЛЮЧАЯ ПАКЕТ КОНФИГУРИРОВАНИЯ НА CD | Siemens | шт | 2
391 | 6ES7341-1CH02-0AE0 | 6ES73411CH020AE0 | SIMATIC S7-300, КОММУНИКАЦИОНЫЙ ПРОЦЕССОР CP341С ИНТЕРФЕЙСОМ RS422/485, ВКЛЮЧАЯ ПАКЕТ КОНФИГУРИРОВАНИЯ НА CD | Siemens | шт | 4
392 | 6ES7350-2AH01-0AE0 | 6ES73502AH010AE0 | SIMATIC S7-300, МОДУЛЬ СЧЁТА FM 350-2, 8-КАНАЛЬНЫЙ, 20 ГЦ, 24В ЭНКОДЕР, ДЛЯ СЧЁТА, ИЗМЕРЕНИЯ ЧАСТОТ, СКОРОСТИ, ПЕРИОДА, ВКЛ. ПАКЕТ КОНФИГУРИРОВАНИЯ И ЭЛЕКТРОННУЮ ДОКУМЕНТАЦИЮ НА CD | Siemens | шт | 1
393 | 6ES7355-0VH10-0AE0 | 6ES73550VH100AE0 | SIMATIC S7-300, FM 355C: 4-КАНАЛЬНЫЙ МОДУЛЬ АВТОМАТИЧЕСКОГО РЕГУЛИРОВАНИЯ, 4AI + 8DI + 4AO, CD-ROM: ПРОГРАММНОЕ ОБЕСПЕЧЕНИЕ НАСТРОЙКИ ПАРАМЕТРОВ, СТАНДАРТНЫЕ ФУНКЦИОНАЛЬНЫЕ БЛОКИ, РУКОВОДСТВО ПО КОНФИГУРИРОВАНИЮ И БЫСТРОМУ СТАРТУ (НЕМ/ АНГ/ ФР/ ИТ. ЯЗЫК) | Siemens | шт | 1
394 | 6ES7368-3BB01-0AA0 | 6ES73683BB010AA0 | SIMATIC S7-300, СОЕДИНИТЕЛЬНЫЙ КАБЕЛЬ ДЛЯ IM 360/IM 361, ДЛИНА 1M | Siemens | шт | 4
395 | 6ES7390-1AB60-0AA0 | 6ES73901AB600AA0 | SIMATIC S7-300, ПРОФИЛЬНАЯ ШИНА S7-300 ДЛИНОЙ 160MM | Siemens | шт | 3
396 | 6ES7390-1AJ30-0AA0 | 6ES73901AJ300AA0 | SIMATIC S7-300, ПРОФИЛЬНАЯ ШИНА S7-300 ДЛИНОЙ 830MM | Siemens | шт | 5
397 | 6ES7390-1BC00-0AA0 | 6ES73901BC000AA0 | SIMATIC S7-300, ПРОФИЛЬНАЯ ШИНА S7-300 ДЛИНОЙ 2000MM | Siemens | шт | 3
398 | 6ES7390-5AB00-0AA0 | 6ES73905AB000AA0 | SIMATIC S7-300, ТЕРМИНАЛЬНЫЙ ЭЛЕМЕНТ ДЛЯ ПОДКЛЮЧЕНИЯ 2 КАБЕЛЕЙ ДИАМЕТРОМ 2-6MM, УПАКОВКА ИЗ 2 ШТУК | Siemens | упак | 2
399 | 6ES7391-1AA00-0AA0 | 6ES73911AA000AA0 | SIMATIC S7-300, ЗАПАСНОЙ СЪЕМНЫЙ СОЕДИНИТЕЛЬ ДЛЯ ПОДКЛЮЧЕНИЯ ЦЕПЕЙ ПИТАНИЯ =24В К ЦЕНТРАЛЬНЫМ ПРОЦЕССОРАМ S7-300 COMPACT И МОДУЛЮ FM352-5, УПАКОВКА ИЗ 10 ШТУК | Siemens | упак | 8
400 | 6ES7392-1AJ00-0AA0 | 6ES73921AJ000AA0 | SIMATIC S7-300, 20-ПОЛЮСНЫЙ ФРОНТАЛЬНЫЙ СОЕДИНИТЕЛЬ ДЛЯ СИГНАЛЬНЫХ МОДУЛЕЙ, КЛЕММ С ВИНТОВЫМИ ЗАЖИМАМИ | Siemens | шт | 29
401 | 6ES7392-1AM00-0AA0 | 6ES73921AM000AA0 | SIMATIC S7-300, 40-ПОЛЮСНЫЙ ФРОНТАЛЬНЫЙ СОЕДИНИТЕЛЬ ДЛЯ СИГНАЛЬНЫХ МОДУЛЕЙ, КЛЕММ С ВИНТОВЫМИ ЗАЖИМАМИ | Siemens | шт | 7
402 | 6ES7392-1BM01-0AA0 | 6ES73921BM010AA0 | SIMATIC S7-300, 40-ПОЛЮСНЫЙ ФРОНТАЛЬНЫЙ СОЕДИНИТЕЛЬ ДЛЯ СИГНАЛЬНЫХ МОДУЛЕЙ, КЛЕММ С КОНТАКТАМИ-ЗАЩЕЛКАМИ | Siemens | шт | 51
403 | 6ES7392-1BN00-0AA0 | 6ES73921BN000AA0 | S7-300, ТЕРМИНАЛЬНЫЙ БЛОК С ЗАЖИМНЫМ ПОДКЛЮЧЕНИЕМ ДЛЯ 64-КАНАЛЬНЫХ МОДУЛЕЙ S7-300, 2 ШТУКИ В УПАКОВКЕ | Siemens | упак | 3
404 | 6ES7392-2XY00-0AA0 | 6ES73922XY000AA0 | SIMATIC S7-300, ЗАПАСНЫЕ ПРОЗРАЧНЫЕ ВКЛАДЫШИ ДЛЯ ЗАЩИТЫ МАРКИРОВОЧНЫХ ЭТИКЕТОК 8- И 16-КАНАЛЬНЫХ МОДУЛЕЙ, УПАКОВКА ИЗ 10 ШТУК | Siemens | упак | 1
405 | 6ES7392-2XY10-0AA0 | 6ES73922XY100AA0 | SIMATIC S7-300, ЗАПАСНЫЕ ПРОЗРАЧНЫЕ ВКЛАДЫШИ ДЛЯ ЗАЩИТЫ МАРКИРОВОЧНЫХ ЭТИКЕТОК 32-КАНАЛЬНЫХ МОДУЛЕЙ, УПАКОВКА ИЗ 10 ШТУК | Siemens | упак | 1
406 | 6ES7400-1JA01-0AA0 | 6ES74001JA010AA0 | SIMATIC S7-400, UR2, УНИВЕРСАЛЬНАЯ МОНТАЖНАЯ СТОЙКА ДЛЯ БАЗОВЫХ БЛОКОВ ИЛИ СТОЕК РАСШИРЕНИЯ: ДО 9 МОДУЛЕЙ НА СТОЙКУ, ПОДДЕРЖКА ФУНКЦИЙ РЕЗЕРВИРОВАННОГО ПИТАНИЯ С ПРИМЕНЕНИЕМ 2 БЛОКОВ ПИТАНИЯ | Siemens | шт | 2
407 | 6ES7403-1TA01-0AA0 | 6ES74031TA010AA0 | SIMATIC S7-400, ER1, СТОЙКА РАСШИРЕНИЯ: ДО 18 СИГНАЛЬНЫХ МОДУЛЕЙ НА СТОЙКУ, ПОДДЕРЖКА ФУНКЦИЙ РЕЗЕРВИРОВАННОГО ПИТАНИЯ С ПРИМЕНЕНИЕМ 2 БЛОКОВ ПИТАНИЯ | Siemens | шт | 1
408 | 6ES7405-0DA02-0AA0 | 6ES74050DA020AA0 | SIMATIC S7-400, БЛОК ПИТАНИЯ PS 405: 4A, =24/48/60В, =5В/4A, АППРОБАЦИЯ ATEX | Siemens | шт | 2
409 | 6ES7407-0RA02-0AA0 | 6ES74070RA020AA0 | SIMATIC S7-400, БЛОК ПИТАНИЯ PS407, 20A, ШИРОКОДИАПАЗОННЫЙ, ~120/230В, =5В/20A | Siemens | шт | 1
410 | 6ES7414-2XL07-0AB0 | 6ES74142XL070AB0 | SIMATIC S7-400, CPU 414-2 центральный процессор: 2 МБ рабочей памяти, (1 МБ кода программы, 1 МБ данных), 1. интерфейс MPI/DP 12 Мбит/с, 2. интерфейс PROFIBUS DP | Siemens | шт | 1
411 | 6ES7416-5HS06-0AB0 | 6ES74165HS060AB0 | SIMATIC S7-400H, CPU 416-5H, ЦЕНТРАЛЬНЫЙ ПРОЦЕССОР ДЛЯ S7-400H И S7-400F/FH, 5 ИНТЕРФЕЙСОВ: 1X MPI/DP, 1X DP, 1X PN И 2 ДЛЯ МОДУЛЕЙ СИНХРОНИЗАЦИИ, 16 МБ ПАМЯТИ (10 МБ ДАННЫХ/6 МБ ПРОГРАММЫ) | Siemens | шт | 1
412 | 6ES7422-1HH00-0AA0 | 6ES74221HH000AA0 | SIMATIC S7-400, SM 422, МОДУЛЬ ВЫВОДА ДИСКРЕТНЫХ СИГНАЛОВ: ОПТОЭЛЕКТРОННОЕ РАЗДЕЛЕНИЕ ВНЕШНИХ И ВНУТРЕННИХ ЦЕПЕЙ, 16 ВЫХОДОВ С ЗАМЫКАЮЩИМИ КОНТАКТАМИ РЕЛЕ, ~5..230В/5A. ФРОНТАЛЬНЫЙ СОЕДИНИТЕЛЬ ЗАКАЗЫВАЕТСЯ ОТДЕЛЬНО | Siemens | шт | 2
413 | 6ES7431-0HH00-0AB0 | 6ES74310HH000AB0 | SIMATIC S7-400, SM 431, МОДУЛЬ ВВОДА АНАЛОГОВЫХ СИГНАЛОВ: 16 ВХОДОВ ±10В/ ±20MA/ 4...20MA, 13 БИТ, 20 МС НА МОДУЛЬ. ФРОНТАЛЬНЫЙ СОЕДИНИТЕЛЬ ЗАКАЗЫВАЕТСЯ ОТДЕЛЬНО | Siemens | шт | 1
414 | 6ES7431-1KF00-0AB0 | 6ES74311KF000AB0 | SIMATIC S7-400, SM 431, МОДУЛЬ ВВОДА АНАЛОГОВЫХ СИГНАЛОВ: ОПТОЭЛЕКТРОННОЕ РАЗДЕЛЕНИЕ ВНЕШНИХ И ВНУТРЕННИХ ЦЕПЕЙ, 8 ВХОДОВ U/ I/ R, 13 БИТ. ФРОНТАЛЬНЫЙ СОЕДИНИТЕЛЬ ЗАКАЗЫВАЕТСЯ ОТДЕЛЬНО | Siemens | шт | 2
415 | 6ES7431-1KF20-0AB0 | 6ES74311KF200AB0 | SIMATIC S7-400, SM 431, МОДУЛЬ ВВОДА АНАЛОГОВЫХ СИГНАЛОВ: ОПТОЭЛЕКТРОННОЕ РАЗДЕЛЕНИЕ ВНЕШНИХ И ВНУТРЕННИХ ЦЕПЕЙ, 8 ВХОДОВ U/ I/ R, 14 БИТ, ВРЕМЯ ЦИКЛА 0.416МС. ФРОНТАЛЬНЫЙ СОЕДИНИТЕЛЬ ЗАКАЗЫВАЕТСЯ ОТДЕЛЬНО | Siemens | шт | 1
416 | 6ES7432-1HF00-0AB0 | 6ES74321HF000AB0 | SIMATIC S7-400, SM 432, МОДУЛЬ ВЫВОДА АНАЛОГОВЫХ СИГНАЛОВ: ОПТОЭЛЕКТРОННОЕ РАЗДЕЛЕНИЕ ВНЕШНИХ И ВНУТРЕННИХ ЦЕПЕЙ, 8 ВЫХОДОВ U/ I, 13 БИТ. ФРОНТАЛЬНЫЙ СОЕДИНИТЕЛЬ ЗАКАЗЫВАЕТСЯ ОТДЕЛЬНО | Siemens | шт | 2
417 | 6ES7441-2AA05-0AE0 | 6ES74412AA050AE0 | SIMATIC S7-400, КОММУНИКАЦИОННЫЙ МОДУЛЬ CP 441-2 ДЛЯ КОММУНИКАЦИЙ "ТОЧКА-К-ТОЧКЕ", ДВУХКАНАЛЬНЫЙ, ВКЛЮЧАЯ КОНФИГУРАЦИОННЫЙ ПАКЕТ НА CD | Siemens | шт | 1
418 | 6ES7461-1BA01-0AA0 | 6ES74611BA010AA0 | SIMATIC S7-400, IM 461-1, ИНТЕРФЕЙСНЫЙ МОДУЛЬ, ПРИЕМНИК, ДЛЯ СИСТЕМ ЛОКАЛЬНОГО ВВОДА-ВЫВОДА, С ЦЕПЯМИ ПИТАНИЯ, БЕЗ K-ШИНЫ | Siemens | шт | 1
419 | 6ES7492-1AL00-0AA0 | 6ES74921AL000AA0 | SIMATIC S7-400, ФРОНТАЛЬНЫЙ СОЕДИНИТЕЛЬ ДЛЯ СИГНАЛЬНЫХ МОДУЛЕЙ, 48-ПОЛЮСНЫЙ, КЛЕММЫ С ВИНТОВЫМИ ЗАЖИМАМИ | Siemens | шт | 2
420 | 6ES7492-1BL00-0AA0 | 6ES74921BL000AA0 | SIMATIC S7-400, ФРОНТАЛЬНЫЙ СОЕДИНИТЕЛЬ ДЛЯ СИГНАЛЬНЫХ МОДУЛЕЙ, 48-ПОЛЮСНЫЙ, КЛЕММЫ С ПРУЖИННЫМИ КОНТАКТАМИ-ЗАЩЕЛКАМИ | Siemens | шт | 6
421 | 6ES7492-1CL00-0AA0 | 6ES74921CL000AA0 | SIMATIC S7-400, ФРОНТАЛЬНЫЙ СОЕДИНИТЕЛЬ ДЛЯ СИГНАЛЬНЫХ МОДУЛЕЙ, 48-ПОЛЮСНЫЙ, КЛЕММЫ С ОБЖИМНЫМИ КОНТАКТАМИ | Siemens | шт | 8
422 | 6ES7521-1BH00-0AB0 | 6ES75211BH000AB0 | SIMATIC S7-1500, МОДУЛЬ ДИСКРЕТНЫХ ВХОДОВ DI16 X DC24V, 16 КАНАЛОВ В ГРУППАХ ПО 16, ВХОДНАЯ ЗАДЕРЖКА 0,05 ... 20 МС, ВХОД ТИПА 3 (IEC 61131), ДИАГНОСТИКА, ДИАГНОСТИЧЕСКИЕ ТРЕВОЖНЫЕ СООБЩЕНИЯ | Siemens | шт | 6
423 | 6ES7521-1BH10-0AA0 | 6ES75211BH100AA0 | SIMATIC S7-1500, МОДУЛЬ ДИСКРЕТНЫХ ВХОДОВ DI16 X DC24V, 16 КАНАЛОВ В ГРУППАХ ПО 16, ВХОДНАЯ ЗАДЕРЖКА 3,2 МС, ВХОД ТИПА 3 (IEC 61131), В КОМПЛЕКТЕ ФРОНТАЛЬНЫЙ СОЕДИНИТЕЛЬ С ТЕХНИКОЙ ПОДКЛЮЧЕНИЯ PUSH-IN | Siemens | шт | 3
424 | 6ES7521-1BL10-0AA0 | 6ES75211BL100AA0 | SIMATIC S7-1500, МОДУЛЬ ДИСКРЕТНЫХ ВХОДОВ DI32 X DC24V, 32 КАНАЛА В ГРУППАХ ПО 16, ВХОДНАЯ ЗАДЕРЖКА 3,2 МС, ВХОД ТИПА 3 (IEC 61131) , В КОМПЛЕКТЕ ФРОНТАЛЬНЫЙ СОЕДИНИТЕЛЬ С ТЕХНИКОЙ ПОДКЛЮЧЕНИЯ PUSH-IN | Siemens | шт | 1
425 | 6ES7521-1FH00-0AA0 | 6ES75211FH000AA0 | SIMATIC S7-1500, МОДУЛЬ ДИСКРЕТНЫХ ВХОДОВ DI16 X AC230V, 16 КАНАЛОВ В ГРУППАХ ПО 4, ВХОДНАЯ ЗАДЕРЖКА 20 МС, ВХОД ТИПА 1 (IEC 61131) | Siemens | шт | 2
426 | 6ES7522-1BL01-0AB0 | 6ES75221BL010AB0 | SIMATIC S7-1500, МОДУЛЬ ЦИФРОВОГО ВЫХОДА DQ 32 X 24 В постоянного тока / 0,5 А, 32 КАНАЛА В ГРУППАХ ПО 8, 4 А В ГРУППЕ, ОДНОКАНАЛЬНАЯ ДИАГНОСТИКА, ЗАМЕНА ЗНАЧЕНИЯ | Siemens | шт | 1
427 | 6ES7532-5HF00-0AB0 | 6ES75325HF000AB0 | SIMATIC S7-1500, МОДУЛЬ АНАЛОГОВЫХ ВЫХОДОВ AQ 8 X U/I HS РАЗРЕШЕНИЕ 16 БИТ, ТОЧНОСТЬ 0.3 %, 8 КАНАЛОВ В ГРУППАХ ПО 8, ДИАГНОСТИКА, ЗАМЕЩАЮЩЕЕ ЗНАЧЕНИЕ 8 КАНАЛОВ ЗА 0.125 МС | Siemens | шт | 1
428 | 6ES7545-5DA00-0AB0 | 6ES75455DA000AB0 | SIMATIC DP, КОММУНИКАЦИОННЫЙ МОДУЛЬ CM PROFIBUS DP ДЛЯ ОСНАЩЕНИЯ МОДУЛЕЙ ET 200SP CPU ИНТЕРФЕЙСОМ PROFIBUS DP (9-ПОЛЮСНЫЙ, SUB-D, РОЗЕТКА) DP-МАСТЕР ДЛЯ 125 DP-ПОДЧИНЁННЫХ | Siemens | шт | 4
429 | 6ES7590-1AB60-0AA0 | 6ES75901AB600AA0 | SIMATIC S7-1500, ПРОФИЛЬНАЯ ШИНА 160 MM (ПРИМЕРНО 6,3 ДЮЙМОВ), ВКЛ. ЗАЗЕМЛЯЮЩИЙ ЭЛЕМЕНТ, ИНТЕГРИРОВАННАЯ DIN-РЕЙКА ДЛЯ МОНТАЖА МАЛЫХ КОМПОНЕНТОВ, ТАКИХ КАК КЛЕММЫ, ПРЕДОХРАНИТЕЛИ ИЛИ РЕЛЕ | Siemens | шт | 14
430 | 6ES7590-1AC40-0AA0 | 6ES75901AC400AA0 | SIMATIC S7-1500, ПРОФИЛЬНАЯ ШИНА 245 MM (ПРИМЕРНО 9,6 ДЮЙМОВ), ВКЛ. ЗАЗЕМЛЯЮЩИЙ ЭЛЕМЕНТ, ИНТЕГРИРОВАННАЯ DIN-РЕЙКА ДЛЯ МОНТАЖА МАЛЫХ КОМПОНЕНТОВ, ТАКИХ КАК КЛЕММЫ, ПРЕДОХРАНИТЕЛИ ИЛИ РЕЛЕ | Siemens | шт | 3
431 | 6ES7590-1AE80-0AA0 | 6ES75901AE800AA0 | SIMATIC S7-1500, ПРОФИЛЬНАЯ ШИНА 482 MM (ПРИМЕРНО 19 ДЮЙМОВ), ВКЛ. ЗАЗЕМЛЯЮЩИЙ ЭЛЕМЕНТ, ИНТЕГРИРОВАННАЯ DIN-РЕЙКА ДЛЯ МОНТАЖА МАЛЫХ КОМПОНЕНТОВ, ТАКИХ КАК КЛЕММЫ, ПРЕДОХРАНИТЕЛИ ИЛИ РЕЛЕ | Siemens | шт | 13
432 | 6ES7590-1AF30-0AA0 | 6ES75901AF300AA0 | SIMATIC S7-1500, ПРОФИЛЬНАЯ ШИНА 530 MM (ПРИМЕРНО 20,9 ДЮЙМОВ), ВКЛ. ЗАЗЕМЛЯЮЩИЙ ЭЛЕМЕНТ, ИНТЕГРИРОВАННАЯ DIN-РЕЙКА ДЛЯ МОНТАЖА МАЛЫХ КОМПОНЕНТОВ, ТАКИХ КАК КЛЕММЫ, ПРЕДОХРАНИТЕЛИ ИЛИ РЕЛЕ | Siemens | шт | 4
433 | 6ES7590-1AJ30-0AA0 | 6ES75901AJ300AA0 | SIMATIC S7-1500, ПРОФИЛЬНАЯ ШИНА 830 MM (ПРИМЕРНО 32,7 ДЮЙМА), ВКЛ. ЗАЗЕМЛЯЮЩИЙ ЭЛЕМЕНТ, ИНТЕГРИРОВАННАЯ DIN-РЕЙКА ДЛЯ МОНТАЖА МАЛЫХ КОМПОНЕНТОВ, ТАКИХ КАК КЛЕММЫ, ПРЕДОХРАНИТЕЛИ ИЛИ РЕЛЕ | Siemens | шт | 10
434 | 6ES7590-1BC00-0AA0 | 6ES75901BC000AA0 | SIMATIC S7-1500, ПРОФИЛЬНАЯ ШИНА 2000 MM (ПРИМЕРНО 78,7 ДЮЙМОВ), БЕЗ ЗАЗЕМЛЯЮЩЕГО ЭЛЕМЕНТА, ИНТЕГРИРОВАННАЯ DIN-РЕЙКА ДЛЯ МОНТАЖА МАЛЫХ КОМПОНЕНТОВ, ТАКИХ КАК КЛЕММЫ, ПРЕДОХРАНИТЕЛИ ИЛИ РЕЛЕ. НЕОБХОДИМ ЗАЗЕМЛЯЮЩИЙ ЭЛЕМЕНТ (6ES7590-5AA00-0AA0, УП. 20 ШТ. ) | Siemens | шт | 4
435 | 6ES7592-1AM00-0XB0 | 6ES75921AM000XB0 | SIMATIC S7-1500, ФРОНТШТЕКЕР С ВИНТОВЫМ ПОДКЛЮЧЕНИЕМ, 40-ПОЛЮСНЫЙ, ДЛЯ МОДУЛЕЙ ШИРИНОЙ 35 ММ, В КОМПЛЕКТЕ 4 МОСТИКА И КАБЕЛЬНАЯ СТЯЖКА | Siemens | шт | 18
436 | 6ES7592-1BM00-0XA0 | 6ES75921BM000XA0 | SIMATIC S7-1500, ФРОНТШТЕКЕР С ПОДКЛЮЧЕНИЕМ PUSH-IN, 40-ПОЛЮСНЫЙ, ДЛЯ МОДУЛЕЙ ШИРИНОЙ 25 ММ, В КОМПЛЕКТЕ КАБЕЛЬНАЯ СТЯЖКА | Siemens | шт | 13
437 | 6ES7592-1BM00-0XB0 | 6ES75921BM000XB0 | SIMATIC S7-1500, ФРОНТШТЕКЕР С ПОДКЛЮЧЕНИЕМ PUSH-IN, 40-ПОЛЮСНЫЙ, ДЛЯ МОДУЛЕЙ ШИРИНОЙ 35 ММ, В КОМПЛЕКТЕ 4 МОСТИКА И КАБЕЛЬНАЯ СТЯЖКА | Siemens | шт | 22
438 | 6ES7658-3GX68-0YT8 | 6ES76583GX680YT8 | SIMATIC PDM, дистрибутив ПО PDM V9.1, Media Package, без лицензии, авторизованное использование требует лицензии, без гарантий и ответственности, с ограниченным функционалом (см. информацию о продукте) исполняемое ПО, ПО на DVD, без документации, 6 языков (немецкий, английский, французский, итальянский, испанский, китайский) | Siemens | шт | 1
439 | 6ES7718-0AA00-0NA1 | 6ES77180AA000NA1 | SIMATIC Field PG, программатор 1x 8 GB DDR4 SD-RAM SO-DIMM; 256 GB SSD SATA (2.5"); Field PG M6 Comfort; i5-8400H (2.5 до 4.2 ГГц; 4 ядра + without S5 interface, without hyper-threading; 8 MB Smart S5-EPROMMER Cache); дисплей 15.6; Full HD Power cable with power plug: Europe; Keyboard: QWERTZ/QWERTY (1920 x 1080); WLAN 802.11ac & (Germany); Bluetooth V5.0; DVD +/-RW; UHD without NVME (M.2); Graphics 630; without operating system; Trial License for STEP7 Professional combo (V16 & 2017 SR1); WinCC Advanced Combo (V16 & WinCC flex. 2008 SP5), Safety Advanced (V16 & Distr. Safety 5.4 SP5) Version of software V16.0.0.0 | Siemens | шт | 1
440 | 6ES7810-2CC03-0YX0 | 6ES78102CC030YX0 Снимается без замены, есть у нас бесплатно на диске | Программное обеспечение STEP 7 MicroWIN, V4.0 | Siemens | шт | 1
441 | 6ES7810-4CC12-0YA5 | 6ES78104CC120YA5 | SIMATIC S7, STEP 7 V5.7, плавающая лицензия для 1 пользователя, E-SW, программное обеспечение и документация на DVD, лицензионный ключ на USB-накопителе, класс A, 5 языков (de, en, fr, es, it), исполняемый файл в Windows Server 2016, Windows Server 2019, Windows 10 Professional, Windows 10 Enterprise эталонное оборудование: S7-300 / 400, C7 *********************** ******* содержание: набор (1x DVD + 1x USB) | Siemens | шт | 2
442 | 6ES7810-5CC14-0YA5 | 6ES78105CC140YA5 | SIMATIC STEP 7 Professional V17 / 2021 Combo, включая TIA Portal, плавающую лицензию для 1 пользователя, E-SW, программное обеспечение и документацию на DVD, лицензионный ключ на USB-накопителе, класс A, 5/9 языков (de, en, fr, es , it) / (zh, ru, jp, kr), исполняемый файл в Windows Server 2016/2019, Windows 10 Professional, Windows 10 Enterprise, эталонное оборудование: S7-300 / 400 (S7-1200 / 1500) ****** ************************* содержание: набор (5x DVD + 1x USB) | Siemens | шт | 1
443 | 6ES7833-4CC16-0YT8 | 6ES78334CC160YT8 SIMATIC S 7, ПАКЕТ ПО ДЛЯ СИСТЕМ ПОВЫШЕННОЙ БЕЗОПАСНОСТИ S7 F-SYSTEMS V6.1 SP2, НОС | SIMATIC S 7, ПАКЕТ ПО ДЛЯ СИСТЕМ ПОВЫШЕННОЙ БЕЗОПАСНОСТИ S7 F-SYSTEMS V6.1 SP2, НОСИТЕЛЬ ДАННЫХ, АВТОРИЗОВАННОЕ ИСПОЛЬЗОВАНИЕ ТРЕБУЕТ ДЕЙСТВИТЕЛЬНОЙ ЛИЦЕНЗИИ, ИСПОЛНЯЕМОЕ ПО, ПО НА DVD, БЕЗ ДОК., 2 ЯЗЫКА (G, E), РАБОТА ПОД ОС XPPROF SP3/SERVER 2003 SP2/ WIN7ULT/SERVER 2008 R2 ЦЕЛЕВОЕ АПП. ОБЕСП.: PG/PC¶ | Siemens | шт | 2
444 | 6ES7901-1BF00-0XA0 | 6ES79011BF000XA0 | SIMATIC S7, СОЕДИНИТЕЛЬНЫЙ КАБЕЛЬ (НУЛЬ-МОДЕМНЫЙ КАБЕЛЬ RS 232) ДЛЯ HMI-АДАПТЕРА И PC/TS АДАПТЕРА, ДЛИНА 5M | Siemens | шт | 4
445 | 6ES7901-3DB30-0XA0 | 6ES79013DB300XA0 | SIMATIC S7-200, USB/PPI КАБЕЛЬ ДЛЯ ПОДКЛЮЧЕНИЯ S7-200 К USB ПОРТУ КОМПЬЮТЕРА, ПОДДЕРЖКА МУЛЬТИМАСТЕРНОГО PPI-РЕЖИМА, БЕЗ ПОДДЕРЖКИ СВОБОДНО ПРОГРАММИРУЕМОГО ПОРТА S7-200, ДЛИНА 5М | Siemens | шт | 6
446 | 6ES7922-3BD20-5AB0 | 6ES79223BD205AB0 | SIMATIC S7-300, ГИБКИЙ СОЕДИНИТЕЛЬ: ФРОНТ. СОЕДИНИТЕЛЬ 6ES7392-1AJ00-0AA0 С ПОДКЛ. ЖГУТОМ 20 Х 0.5 MM.КВ ИЗОЛИРОВАННЫХ ПРОВОДОВ, ПРОМАРКИРОВАННЫЕ СВОБОДНЫЕ КОНЦЫ ЖГУТА, ДЛИНА ЖГУТА 3.2 М, 5 ШТУК | Siemens | упак | 1
447 | 6ES7922-3BF00-0AB0 | 6ES79223BF000AB0 | SIMATIC S7-300, ГИБКИЙ СОЕДИНИТЕЛЬ: ФРОНТ. СОЕДИНИТЕЛЬ 6ES7392-1AJ00-0AA0 С ПОДКЛ. ЖГУТОМ 20 Х 0.5 MM.КВ ИЗОЛИРОВАННЫХ ПРОВОДОВ, ПРОМАРКИРОВАННЫЕ СВОБОДНЫЕ КОНЦЫ ЖГУТА, ДЛИНА ЖГУТА 5.0 М, 1 ШТУКА | Siemens | шт | 1
448 | 6ES7922-3BF00-0AC0 | 6ES79223BF000AC0 | SIMATIC S7-300, ГИБКИЙ СОЕДИНИТЕЛЬ: ФРОНТ. СОЕДИНИТЕЛЬ 6ES7392-1AM00-0AA0 С ПОДКЛ. ЖГУТОМ 40 Х 0.5 MM.КВ ИЗОЛИРОВАННЫХ ПРОВОДОВ, ПРОМАРКИРОВАННЫЕ СВОБОДНЫЕ КОНЦЫ ЖГУТА, ДЛИНА ЖГУТА 5.0 М, 1 ШТУКА | Siemens | шт | 2
449 | 6ES7953-8LF31-0AA0 | 6ES79538LF310AA0 | SIMATIC S7, МИКРОКАРТА ПАМЯТИ MMC ДЛЯ S7-300/C7/ET 200, 3.3 В NFLASH, 64 КБАЙТА | Siemens | шт | 4
450 | 6ES7953-8LP31-0AA0 | 6ES79538LP310AA0 | SIMATIC S7, МИКРОКАРТА ПАМЯТИ MMC ДЛЯ S7-300/C7/ET 200, 3.3 В NFLASH, 8 МБАЙТ | Siemens | шт | 7
451 | 6ES7954-8LC03-0AA0 | 6ES79548LC030AA0 | SIMATIC S7, карта памяти для S7-1x00 CPU/SINAMICS, 3, 3 В Flash, 4 МБ | Siemens | шт | 9
452 | 6ES7954-8LE03-0AA0 | 6ES79548LE030AA0 | SIMATIC S7, карта памяти для S7-1X00 CPU/SINAMICS, 3,3 В FLASH, 12 Мбайт | Siemens | шт | 1
453 | 6ES7954-8LF03-0AA0 | 6ES79548LF030AA0 | SIMATIC S7, карта памяти для S7-1X00 CPU/SINAMICS, 3,3 В FLASH, 24 Мбайта | Siemens | шт | 27
454 | 6ES7954-8LL03-0AA0 | 6ES79548LL030AA0 | SIMATIC S7, карта памяти для S7-1X00 CPU, 3,3 В FLASH, 256 Мбайт | Siemens | шт | 6
455 | 6ES7960-1AA06-0XA0 | 6ES79601AA060XA0 | SIMATIC S7-400H, МОДУЛЬ СИНХРОНИЗАЦИИ (ВЕРСИЯ V6) ДЛЯ КАБЕЛЕЙ ДЛИНОЙ ДО 10 М | Siemens | шт | 2
456 | 6ES7960-1AB06-0XA0 | 6ES79601AB060XA0 | SIMATIC S7-400H, МОДУЛЬ СИНХРОНИЗАЦИИ (ВЕРСИЯ V6) ДЛЯ КАБЕЛЕЙ ДЛИНОЙ ДО 10 КМ | Siemens | шт | 1
457 | 6ES7971-0BA00 | 6ES79710BA00 | SIMATIC S7-400, БУФЕРНАЯ БАТАРЕЯ 3.6В/1.9АЧАС, ДЛЯ PS 405 4A/10A/20A И PS 407 4A/10A/20A. ДЛЯ 4 А БЛОКА ПИТАНИЯ НЕОБХОДИМА ОДНА, ДЛЯ 10- И 20 А БЛОКОВ ПИТАНИЯ - ДВЕ БУФЕРНЫЕ БАТАРЕИ | Siemens | шт | 15
458 | 6ES7971-1AA00-0AA0 | 6ES79711AA000AA0 | SIMATIC S7, ЛИТИЕВАЯ БУФЕРНАЯ БАТАРЕЯ 3.6В/0.95АЧАС, ДЛЯ S7-300 (CPU 313, 314, 315) И S5-90U | Siemens | шт | 4
459 | 6ES7972-0BA12-0XA0 | 6ES79720BA120XA0 | SIMATIC DP, СОЕДИНИТЕЛЬ ДЛЯ ПОДКЛЮЧЕНИЯ К PROFIBUS, ДО 12 МБИТ/С, ОТВОД КАБЕЛЯ ПОД УГЛОМ 90 ГРАДУСОВ, 15.8 X 54 X 34 MM, С ВСТРОЕННЫМ ТЕРМИНАЛЬНЫМ РЕЗИСТОРОМ, С ФУНКЦИЯМИ РАЗДЕЛЕНИЯ, БЕЗ ГНЕЗДА ДЛЯ ПОДКЛЮЧЕНИЯ ПРОГРАММАТОРА | Siemens | шт | 14
460 | 6ES7972-0BA52-0XA0 | 6ES79720BA520XA0 | SIMATIC DP, ШИННЫЙ CОЕДИНИТЕЛЬ ДЛЯ ПОДКЛЮЧЕНИЯ К СЕТЯМ PROFIBUS ДО 12 МБИТ/С, ОТВОД КАБЕЛЯ ПОД УГЛОМ 90 ГРАДУСОВ, 15,8 X 59 X 35,6 MM (ШXВXГ), IPCD, ТЕХНОЛОГИЯ FAST CONNECT, БЕЗ РАЗЪЁМА ДЛЯ ПОДКЛЮЧЕНИЯ ПРОГРАММАТОРА | Siemens | шт | 22
461 | 6ES7972-0BA61-0XA0 | 6ES79720BA610XA0 | SIMATIC DP, шинный соединитель для PROFIBUS, до 12 Мбит/с, вывод кабеля под углом 35°, технолгоия подключения Fast Connect (методом прокола изоляции), без разъёма для подключения программатора, 15,8 X 54 X 39,5 мм (ШXВXГ) | Siemens | шт | 15
462 | 6ES7972-0BB12-0XA0 | 6ES79720BB120XA0 | SIMATIC DP, СОЕДИНИТЕЛЬ ДЛЯ ПОДКЛЮЧЕНИЯ К PROFIBUS, ДО 12 МБИТ/С, ОТВОД КАБЕЛЯ ПОД УГЛОМ 90 ГРАДУСОВ, 15.8 X 54 X 34 MM, С ВСТРОЕННЫМ ТЕРМИНАЛЬНЫМ РЕЗИСТОРОМ, С ФУНКЦИЯМИ РАЗДЕЛЕНИЯ, С ГНЕЗДОМ ДЛЯ ПОДКЛЮЧЕНИЯ ПРОГРАММАТОРА | Siemens | шт | 41
463 | 6ES7972-0BB52-0XA0 | 6ES79720BB520XA0 | SIMATIC DP, ШИННЫЙ СОЕДИНИТЕЛЬ ДЛЯ ПОДКЛЮЧЕНИЯ К СЕТЯМ PROFIBUS ДО 12 МБИТ/С, ОТВОД КАБЕЛЯ ПОД УГЛОМ 90 ГРАДУСОВ, 15,8 X 59 X 35,6 MM (ШXВXГ), IPCD, ТЕХНОЛОГИЯ FAST CONNECT, С РАЗЪЁМОМ ДЛЯ ПОДКЛЮЧЕНИЯ ПРОГРАММАТОРА | Siemens | шт | 30
464 | 6ES7972-0BB60-0XA0 | 6ES79720BB600XA0 Снято с производства/замена на 6ES7972-0BB61-0XA0 | SIMATIC DP, СОЕДИНИТЕЛЬ ДЛЯ ПОДКЛЮЧЕНИЯ К PROFIBUS, ДО 12 МБИТ/С, ОТВОД КАБЕЛЯ ПОД УГЛОМ 35 ГРАДУСОВ, 16 X 72.7 X 34 MM, ПОДДЕРЖКА ТЕХНОЛОГИИ FAST CONNECT, С ГНЕЗДОМ ДЛЯ ПОДКЛЮЧЕНИЯ ПРОГРАММАТОРА | Siemens | шт | 1
465 | 6ES7972-0BB61-0XA0 | 6ES79720BB610XA0 | SIMATIC DP, шинный соединитель для PROFIBUS, до 12 Мбит/с, вывод кабеля под углом 35°, технолгоия подключения Fast Connect (методом прокола изоляции), с разъёмом для подключения программатора, 15,8 X 54 X 39,5 мм (ШXВXГ) | Siemens | шт | 31
466 | 6ES7972-0BB70-0XA0 | 6ES79720BB700XA0 | SIMATIC DP, ШИННЫЙ СОЕДИНИТЕЛЬ ДЛЯ PROFIBUS, ДО 12 МБИТ/С, ВЫВОД КАБЕЛЯ ПОД УГЛОМ 90°, 15.8 X 72.2 X 36.4 MM (ШXВXГ), IPCD ТЕХНОЛОГИЯ, FAST CONNECT, С ГНЕЗДОМ ДЛЯ ПОДКЛЮЧЕНИЯ ПРОГРАММАТОРА | Siemens | шт | 2
467 | 6GK1162-3AA00 | 6GK11623AA00 | SIMATIC NET, IE, КОММУНИКАЦИОННЫЙ ПРОЦЕССОР CP 1623 PCI EXPRESS X1 (3.3V/12V) ДЛЯ ПОДКЛЮЧЕНИЯ К IND.ETHERNET (10/100/1000МБИТ/С) С 2-ПОРТОВЫМ КОММУТАТОРОМ (RJ45), ДЛЯ S7-1613 И S7-REDCONNECT, ВКЛЮЧАЯ ДРАЙВЕРА ДЛЯ MS WINDOWS (32BIT), XP PRO, 2003 SERVER, VI | Siemens | шт | 3
468 | 6GK1500-0FC10 | 6GK15000FC10 | SIMATIC NET, PB FC RS 485 PLUG 180, ШИННЫЙ СОЕДИНИТЕЛЬ ДЛЯ PROFIBUS С ОСЕВЫМ ОТВОДОМ КАБЕЛЯ, ДЛЯ ПРОМ. ПК, SIMATIC OP, OLM, СКОРОСТЬ ПЕРЕДАЧИ: 12 МБИТ/С, ОКОНЕЧНОЕ СОПРОТИВЛЕНИЕ С РАЗДЕЛИИТЕЛЬНОЙ ФУНКЦИЕЙ, ПЛАСТИКОВЫЙ КОРПУС | Siemens | шт | 86
469 | 6GK1503-3CB00 | 6GK15033CB00 | SIMATIC NET, PB OLM/G12 V4.0 ОПТИЧЕСКИЙ МОДУЛЬ СВЯЗИ С 1 ПОРТОМ RS485 И 2 СТЕКЛЯННЫМИ FOC-ИНТЕРФЕЙСАМИ (4 BFOC-РАЗЪЁМА) ДЛЯ РАССТОЯНИЙ ДО 2850 М, С СИГНАЛЬНЫМ КОНТАКТОМ И ИЗМЕРИТЕЛЬНЫМ ВЫХОДОМ | Siemens | шт | 11
470 | 6GK1561-3AA02 | 6GK15613AA02 | Коммуникационный процессорCP 5613 A3, PCI-CARD (32BIT, 3.3/5V, 33/66MHZ), c интерфейсом для подкл. к PROFIBUS, В комплекте: програмное обеспечение CONFIGURATION TOOL и DP-BASE, Лицензия для 1 установки | Siemens | шт | 7
471 | 6GK1704-1VW05-0AA0 | 6GK17041VW050AA0 | ПО SIMATIC NET INDUSTR. ETHERNET SOFTNET SECURITY CLIENT V5 SW ДЛЯ КОНФИГУРИРОВАНИЯ SAFE IP НА ОСНОВЕ VPN-СОЕДИНЕНИЙ ОТ PC/PG ДО СЕТЕВЫХ СЕГМЕНТОВ, ДЛЯ SCALANCE S, SCALANCE M, ОДИНАРНАЯ ЛИЦЕНЗИЯ ДЛЯ ОДИНАРНОЙ УСТНОВКИ, ИСПОЛНЯЕМОЕ ПО И ДОКУМЕНТАЦИЯ НА CD, ДВУЯЗЫЧНАЯ (G, E), ДОКУМЕНТАЦИЯ НА 5 ЯЗЫКАХ (G, E, F, I, S)ДЛЯ WINDOWS 7 ULTIMATE, PROFESSIONAL И 32BIT WINDOWS XP PRO+SP3 | Siemens | шт | 1
472 | 6GK1900-1GB00-0AC0 | 6GK19001GB000AC0 | SIMATIC NET, FC FO BFOC РАЗЪЁМ ДЛЯ МОНТАЖА НА КАБЕЛЬ ПО МЕСТУ ДЛЯ ОПТИЧЕСКИХ FC КАБЕЛЕЙ (62.5/200/230) УПАКОВКА: 20 ШТ. + ОБТИРОЧНЫЙ МАТЕРИАЛ | Siemens | упак | 1
473 | 6GK1901-1BB10-2AA0 | 6GK19011BB102AA0 | SIMATIC NET IE FC RJ45 ШТЕКЕР, 180 RJ45, ШТЕКЕРНЫЙ СОЕДИНИТЕЛЬ С МЕТАЛ. КОРПУСОМ ДЛЯ ПРОМ. УСЛОВИЙ, ПРЕДНАЗНАЧЕН ДЛЯ БЫСТРОГО МОНТАЖА, 180 ГРАД. УГОЛ ВЫВОДА КАБЕЛЯ, 1 УПАКОВКА = 1 ШТ | Siemens | шт | 82
474 | 6GK1901-1BB10-2AB0 | 6GK19011BB102AB0 | SIMATIC NET IE FC RJ45 ШТЕКЕР, 180 RJ45, ШТЕКЕРНЫЙ СОЕДИНИТЕЛЬ С МЕТАЛ. КОРПУСОМ ДЛЯ ПРОМ. УСЛОВИЙ, ПРЕДНАЗНАЧЕН ДЛЯ БЫСТРОГО МОНТАЖА, 180 ГРАД. УГОЛ ВЫВОДА КАБЕЛЯ, 1 УПАКОВКА = 10 ШТ | Siemens | упак | 2
475 | 6GK1901-1BB11-2AA0 | 6GK19011BB112AA0 | IE FC RJ45 PLUG 180 4X2, RJ45 СОЕДИНИТЕЛЬ-РОЗЕТКА (10/100/1000МБИТ/С) В ПРОЧНОМ МЕТАЛЛИЧЕСКОМ КОРПУСЕ, МЕТОД ПОДКЛЮЧЧЕНИЯ FC, ДЛЯ IE FC КАБЕЛЯ 4X2 (AWG24) ВЫХОД КАБЕЛЯ ПОД УГЛОМ 180 ГРАДУСОВ, 1 УПАКОВКА = 1 ШТУКА | Siemens | шт | 5
476 | 6GK1901-1BB12-2AA0 | 6GK19011BB122AA0 | Разъем IE FC RJ45 PLUG 180 4X2, RJ45, CAT6A, (10/100/1000/10000MBIT/S) (прочн. металлическим корпус). 1шт. в уп | Siemens | шт | 224
477 | 6GK1901-1BB12-2AB0 | 6GK19011BB122AB0 | Разъем IE FC RJ45 PLUG 180 4X2, RJ45, CAT6A, (10/100/1000/10000MBIT/S) (прочн. металлическим корпус). 10шт. в уп | Siemens | упак | 2
478 | 6GK1901-1BB20-2AA0 | 6GK19011BB202AA0 | SIMATIC NET IE FC RJ45 ШТЕКЕР, 90 RJ45, ШТЕКЕРНЫЙ СОЕДИНИТЕЛЬ С МЕТАЛ. КОРПУСОМ ДЛЯ ПРОМ. УСЛОВИЙ, ПРЕДНАЗНАЧЕН ДЛЯ БЫСТРОГО МОНТАЖА, 90 ГРАД. УГОЛ ВЫВОДА КАБЕЛЯ, 1 УПАКОВКА = 1 ШТ | Siemens | шт | 87
479 | 6GK1901-1BB30-0AA0 | 6GK19011BB300AA0 | SIMATIC NET IE FC RJ45 PLUG 145 RJ45, РОЗЕТОЧНЫЙ РАЗЪЁМ ДЛЯ ПОДКЛЮЧЕНИЯ К INDUSTRIAL ETHERNET В ВЫСОКОПРОЧНОМ МЕТАЛЛИЧЕСКИМ КОРПУСЕ, МЕТОД ПОКЛЮЧЕНИЯ - БЫТРЫЙ МОНТАЖ (FC) , ОТВОД КАБЕЛЯ ПОД УГЛОМ 145 ГРАД., 1 ШТ. В УПАКОВКЕ | Siemens | шт | 27
480 | 6GK1901-1BB30-0AB0 | 6GK19011BB300AB0 | SIMATIC NET IE FC RJ45 PLUG 145, RJ45-ВИЛКА С МЕТАЛЛИЧЕСКИМ КОРПУСОМ ДЛЯ СИСТЕМ БЫСТРОГО ПОДКЛЮЧЕНИЯ, ВЫХОД КАБЕЛЯ 145 ГРАД., УПАКОВКА ИЗ 10 ШТУК | Siemens | упак | 2
481 | 6GK1901-1BE00-0AA0 | 6GK19011BE000AA0 | SIMATIC NET IE FC RJ45 ОСНОВНОЙ МОДУЛЬ МОДУЛЬНОЙ РОЗЕТКИ, БЕЗ ВСТАВОК, КАТЕГОРИЯ 6, УПАКОВКА = 1 ШТ | Siemens | шт | 1
482 | 6GK1905-0AA00 | 6GK19050AA00 | SIMATIC NET, PROFIBUS-PA, РАЗВЕТВИТЕЛЬ SPLITCONNECT: ДЛЯ МОНТАЖА СЕГМЕНТОВ PROFIBUS-PA И ПОДКЛЮЧЕНИЯ УСТРОЙСТВ ПОЛЕВОГО УРОВНЯ, СТЕПЕНЬ ЗАЩИТЫ IP67, СОЕДИНЕНИЕ ПРОВОДНИКОВ МЕТОДОМ ПРОКАЛЫВАНИЯ ИЗОЛЯЦИИ, УПАКОВКА ИЗ 10 ШТУК | Siemens | упак | 2
483 | 6GK1905-6AA00 | 6GK19056AA00 | SIMATIC NET, ИНСТРУМЕНТ ДЛЯ БЫСТРОЙ РАЗДЕЛКИ КАБЕЛЕЙ FASTCONNECT ДЛЯ PROFIBUS | Siemens | шт | 6
484 | 6GK1907-0DC10-6AA3 | 6GK19070DC106AA3 | СИЛОВОЙ РАЗЪЁМ POWER M12 CABLE CONNECTOR PRO ДЛЯ ПОДКЛЮЧЕНИЯ SCALANCE W-700/X208PRO, ДЛЯ НАПРЯЖЕНИЯ ПИТАНИЯ 24V DC, С МОНТАЖНОЙ ИНСТРУКЦИЕЙ, 4-ПОЛЮСНЫЙ, A-CODED, 3 ШТ | Siemens | упак | 10
485 | 6GK5004-2BD00-1AB2 | 6GK50042BD001AB2 | Неуправляемый промышленный Ethernet-коммутатор SCALANCE XB004-2 на 10/100 Мбит / с; для создания малых звездообразных и линейных топологий; Светодиодная диагностика, IP20, питание 24V DC, с 4 портами для витой пары 10/100 Мбит / с с разъемами RJ45; 2x 100 Мбит / с многомодовый стеклянный порт ВОК с разъемом SC | Siemens | шт | 1
486 | 6GK5005-0BA00-1AB2 | 6GK50050BA001AB2 | SCALANCE XB005 НЕУПРАВЛЯЕМЫЙ КОММУТАТОР INDUSTRIAL ETHERNET ДЛЯ 10/100МБИТ/С, С 5 X 10/100МБИТ/С ПОРТАМИ ДЛЯ ВИТОЙ ПАРЫ С РАЗЪЁМАМИ RJ45, ДЛЯ СОЗДАНИЯ НЕБОЛЬШИХ СЕТЕЙ С ТОПОЛОГИЕЙ «ЗВЕЗДА» И «ЛИНИЯ», СВЕТОДИОДНАЯ ДИАГНОСТИКА, СТЕПЕНЬ ЗАЩИТЫ IP20, =24В ПИТАНИЕ, ВКЛЮЧАЯ РУКОВОДСТВА | Siemens | шт | 1
487 | 6GK5005-0GA10-1AB2 | 6GK50050GA101AB2 | Неуправляемый промышленный Ethernet-коммутатор SCALANCE XB005G для 10/100/1000 Мбит / с; для создания малых звездообразных и линейных топологий; Светодиодная диагностика, IP20, питание 24 В постоянного тока, с 5 электрическими портами RJ45 10/100/1000 Мбит / с | Siemens | шт | 8
488 | 6GK5008-0GA10-1AB2 | 6GK50080GA101AB2 | SCALANCE XB008G uНеуправляемый промышленный Ethernet-коммутатор SCALANCE XB008G для 10/100/1000 Мбит / с; для создания малых звездообразных и линейных топологий; Светодиодная диагностика, IP20, источник питания 24 В постоянного тока, с 8 портами RJ45 10/100/1000 Мбит / с, электрическое руководство доступно для загрузки | Siemens | шт | 8
489 | 6GK5101-1BB00-2AA3 | 6GK51011BB002AA3 | SIMATIC NET, SCALANCE X101-1, НЕУПРАВЛЯЕМЫЙ МЕДИА-ПРЕОБРАЗОВАТЕЛЬ ДЛЯ IE, 1 X 10/100МБИТ/С RJ45 ПОРТ, 1 X 100МБИТ/С МУЛЬТИМОДОВЫЙ BFOC, СВЕТОДИОДНАЯ ДИАГНОСТИКА, СИГНАЛЬНЫЙ КОНТАКТ ОШИБКИ С КНОПКОЙ НАСТРОЙКИ, РЕЗЕРВИРОВАННОЕ ПИТАНИЕ, PROFINET-СОВМЕСТИМОЕ | Siemens | шт | 2
490 | 6GK5204-0BA00-2BA3 | 6GK52040BA002BA3 | SIMATIC NET, SCALANCE X204IRT, УПРАВЛЯЕМЫЙ IE IRT КОММУТАТ., 4 X 10/100MБИТ/СЕК RJ45 ПОРТА, КОНТАКТ СИГНАЛА ОШИБКИ С КНОПКОЙ SET, РЕЗЕРВИРОВАННОЕ ПИТАНИЕ, УСТРОЙСТВО PROFINET IO, УПРАВЛЕНИЕ СЕТЬЮ, RED. MANAGER INTEGRATED, ИНТЕГР. МЕНЕДЖЕР РЕЗЕРВИР., С РУК | Siemens | шт | 1
491 | 6GK5204-2AA00-2BD2 | 6GK52042AA002BD2 | XF204-2BA IRT managed IE IRT switch, 4 x 10/100MBit/s, 2 x Bus adapter interface position, Error signaling contact, with set button, redundant 24 V DC power supply, PROFINET IO device, network management, Redundancy Manager integrated, incl. electron. manual on CD-ROM, C-plug optional | Siemens | шт | 2
492 | 6GK5206-2BD00-2AC2 | 6GK52062BD002AC2 | SCALANCE XC206-2 manageable layer 2 IE Switch; 6x 10/100 Mbit/s RJ45 ports; 2x 100 Mbit/s SC ports; 1x console port; Diagnostic LED; Redundant power supply; Temp. range -40°C to +70 °C Mounting: Standard Mounting Rail/S7 Profile Rail/Wall; redundancy functions; office features (RSTP, VLAN ,...); PROFINET IO device Ethernet/IP-compliant C-PLUG shaft | Siemens | шт | 1
493 | 6GK5212-2BC00-2AA3 | 6GK52122BC002AA3 | SIMATIC NET, SCALANCE X212-1LD, УПРАВЛЯЕМЫЙ IE КОММУТАТОР, 12 X 10/100МБИТ/С RJ45 ПОРТОВ, 2 X 100МБИТ/С ОДНОМОДОВЫХ BFOC, СВЕТОДИОДНАЯ ДИАГНОСТИКА, СИГНАЛЬНЫЙ КОНТАКТ ОШИБКИ С КНОПКОЙ НАСТРОЙКИ, РЕЗЕРВИРОВАННОЕ ПИТАНИЕ, PROFINET-IO УСТРОЙСТВО, УПРАВЛЕНИЕ | Siemens | шт | 1
494 | 6GK5408-8GR00-2AM2 | 6GK54088GR002AM2 | Управляемый коммутатор 3 уровня SCALANCE XM408-8C (модульный). 8 портов 10/100/1000 Мбит / с RJ45, 8 X 100/1000 Мбит / с SFP, Содержит 8 комбо-портов, П Возможность расширения до 24 портов (Электр. или оптичю,) | Siemens | шт | 4
495 | 6GK5992-2AM00-8AA0 | 6GK59922AM008AA0 | SFP модуль SFP992-2LD для SCALANCE X, 2 X 1000 Мбит / с SC-оптический порт, стекл одномод, до 10 км | Siemens | шт | 2
496 | 6GK7177-1MA20-0AA0 | 6GK71771MA200AA0 | Компактный коммуникационный модуль LOGO! CSM12/24 до 3 доп пользователей в IND. ETHERNET с 10 / 100 Мбит / с 1X порт для диагностики ИП 12/24 В | Siemens | шт | 4
497 | 6GK7242-5DX30-0XE0 | 6GK72425DX300XE0 | Коммуникационный модуль CM 1242-5, для SIMATIC S7-1200 (PROFIBUS DP SLAVE) | Siemens | шт | 4
498 | 6GK7242-7KX31-0XE0 | 6GK72427KX310XE0 | КОММУНИКАЦИОННЫЙ ПРОЦЕССОР CP 1242-7 V2 ДЛЯ ПОДКЛЮЧЕНИЯ SIMATIC S7-1200 К СЕТИ GSM / GPRS, ДОСТУПА ВЕБ-СЕРВЕРА К ЦП, НАСТРОЙКА ТОЧКИ ДАННЫХ | Siemens | шт | 3
499 | 6GK7343-1EX30-0XE0 | 6GK73431EX300XE0 | SIMATIC NET, CP 343-1КОММУНИКАЦИОННЫЙ ПРОЦЕССОР ДЛЯ ПОДКЛЮЧЕНИЯ SIMATIC S7-300 К IND. ETHERNET ЧЕРЕЗ ISO И TCP/IP, PROFINET IO-КОНТРОЛЛЕР, ИЛИ PROFINET IO-УСТРОЙСТВО, ВСТРОЕННЫЙ 2Х-ПОРТОВЫЙ КОММУТАТОР ERTEC200, S7-COMM., FETCH/WRITE, SEND/RCV С И БЕЗ RFC1 | Siemens | шт | 1
500 | 6GK7343-1GX31-0XE0 | 6GK73431GX310XE0 | Коммуникационный процессор SIMATIC NET CP343-1 ADVANCED , для SIMATIC S7-300 ( ETHERNET, PROFINET IO) | Siemens | шт | 3
501 | 6GK7443-1EX30-0XE0 | 6GK74431EX300XE0 | Коммуникационный процессор SIMATIC NET СP 443-1 2 X 10/100 Mбит/с RJ 45 порт , (S7-маршрутизация, IP-конфигур- DHCP/BLOCK, врем. Сихр.) | Siemens | шт | 5
502 | 6SE6400-2FS01-6BD0 | 6SE64002FS016BD0 | MICROMASTER 4 ДОПОЛНИТЕЛЬНЫЙ ФИЛЬТР ЭМС 380В-480 В 3-ФАЗН. 16A ЦОКОЛЬ FSB - КЛАСС B | Siemens | шт | 1
503 | 6SE6400-3CC00-4AD3 | 6SE64003CC004AD3 | MICROMASTER 4 AC КОММУТАЦИОННЫЙ ДРОССЕЛЬ 200В-480 В 3-ФАЗН. 3,5A ЦОКОЛЬ FSA - 6.3MH | Siemens | шт | 2
504 | 6SE6420-2AD25-5CA1 | 6SE64202AD255CA1 | MICROMASTER 420 С ФИЛЬТРОМ КЛАССА А 3-ФАЗН. 380-480 В +10/-10% 47-63 ГЦ МОЩНОСТЬ ПРИ ПОСТОЯННОМ МОМЕНТЕ НАГРУЗКИ 5.5 КВТ ПЕРЕГРУЗКА 150% В ТЕЧ. 60С МОЩНОСТЬ ПРИ ПЕРЕМЕННОМ МОМЕНТЕ НАГРУЗКИ 5.5 КВТ 245 X 185 X 195 (В X Ш X Г) КЛАСС ЗАЩИТЫ IP20 Т | Siemens | шт | 3
505 | 6SE6420-2AD27-5CA1 | 6SE64202AD275CA1 | MICROMASTER 420 С ВСТРОЕННЫМ ФИЛЬТРОМ КЛАССА А 3-ФАЗН. 380-480 В +10/-10% 47-63 ГЦ МОЩНОСТЬ ПРИ ПОСТОЯННОМ МОМЕНТЕ НАГРУЗКИ 7,5 КВТ ПЕРЕГРУЗКА 150% В ТЕЧ. 60С МОЩНОСТЬ ПРИ ПЕРЕМЕННОМ МОМЕНТЕ НАГРУЗКИ 7,5 КВТ 245 X 185 X 195 (В X Ш X Г) КЛАСС ЗАЩИТЫ IP20 Т | Siemens | шт | 1
506 | 6SE6420-2AD31-1CA1 | 6SE64202AD311CA1 | MICROMASTER 420 С ВСТРОЕННЫМ ФИЛЬТРОМ КЛАССА А 3-ФАЗН. 380-480 В +10/-10% 47-63 ГЦ МОЩНОСТЬ ПРИ ПОСТОЯННОМ МОМЕНТЕ НАГРУЗКИ 11 КВТ ПЕРЕГРУЗКА 150% В ТЕЧ. 60С МОЩНОСТЬ ПРИ ПЕРЕМЕННОМ МОМЕНТЕ НАГРУЗКИ 11 КВТ 245 X 185 X 195 (В X Ш X Г) КЛАСС ЗАЩИТЫ IP20 ТЕМ | Siemens | шт | 1
507 | 6SE6420-2UD25-5CA1 | 6SE64202UD255CA1 | MICROMASTER 420 БЕЗ ФИЛЬТРА 3-ФАЗН. 380-480 В +10/-10% 47-63 ГЦ МОЩНОСТЬ ПРИ ПОСТОЯННОМ МОМЕНТЕ НАГРУЗКИ 5.5 КВТ ПЕРЕГРУЗКА 150% В ТЕЧ. 60С МОЩНОСТЬ ПРИ ПЕРЕМЕННОМ МОМЕНТЕ НАГРУЗКИ 5.5 КВТ 245 X 185 X 195 (В X Ш X Г) КЛАСС ЗАЩИТЫ IP20 ТЕМПЕРАТУРА ОКРУЖАЮЩ | Siemens | шт | 1
508 | 6SE6430-2AD33-7EA0 | 6SE64302AD337EA0 | MICROMASTER 430 С ВСТРОЕННЫМ ФИЛЬТРОМ КЛАССА А 3-ФАЗН. 380-480 В +10/-10% 47-63 ГЦ МОЩНОСТЬ ПРИ ПЕРЕМЕННОМ МОМЕНТЕ НАГРУЗКИ 37 КВТ ПЕРЕГРУЗКА 110% 60 S, 140% 3 S 650 X 275 X 245 (В X Ш X Г) КЛАСС ЗАЩИТЫ IP20 ТЕМПЕРАТУРА ОКРУЖАЮЩЕЙ СРЕДЫ - 10+50 ГРАД. С, Б | Siemens | шт | 1
509 | 6SE6430-2UD27-5CA0 | 6SE64302UD275CA0 | MICROMASTER 430 БЕЗ ФИЛЬТРА 3-ФАЗН. 380-480 В +10/-10% 47-63 ГЦ МОЩНОСТЬ ПРИ ПЕРЕМЕННОМ МОМЕНТЕ НАГРУЗКИ 7,5 КВТ ПЕРЕГРУЗКА 110% 60 S, 140% 3 S 245 X 185 X 195 (В X Ш X Г) КЛАСС ЗАЩИТЫ IP20 ТЕМПЕРАТУРА ОКРУЖАЮЩЕЙ СРЕДЫ - 10+50 ГРАД. С, БЕЗ ПУЛЬТА AOP/BOP | Siemens | шт | 2
510 | 6SE6430-2UD31-8DA0 | 6SE64302UD318DA0 | MICROMASTER 430 БЕЗ ФИЛЬТРА 3-ФАЗН. 380-480 В +10/-10% 47-63 ГЦ МОЩНОСТЬ ПРИ ПЕРЕМЕННОМ МОМЕНТЕ НАГРУЗКИ 18,5 КВТ ПЕРЕГРУЗКА 110% 60 S, 140% 3 S 520 X 275 X 245 (В X Ш X Г) КЛАСС ЗАЩИТЫ IP20 ТЕМПЕРАТУРА ОКРУЖАЮЩЕЙ СРЕДЫ - 10+50 ГРАД. С, БЕЗ ПУЛЬТА AOP/BOP | Siemens | шт | 2
511 | 6SE6430-2UD33-7EA0 | 6SE64302UD337EA0 | MICROMASTER 430 БЕЗ ФИЛЬТРА 3-ФАЗН. 380-480 В +10/-10% 47-63 ГЦ МОЩНОСТЬ ПРИ ПЕРЕМЕННОМ МОМЕНТЕ НАГРУЗКИ 37 КВТ ПЕРЕГРУЗКА 110% 60 S, 140% 3 S 650 X 275 X 245 (В X Ш X Г) КЛАСС ЗАЩИТЫ IP20 ТЕМПЕРАТУРА ОКРУЖАЮЩЕЙ СРЕДЫ - 10+50 ГРАД. С, БЕЗ ПУЛЬТА AOP/BOP | Siemens | шт | 1
512 | 6SE6430-2UD37-5FA0 | 6SE64302UD375FA0 | MICROMASTER 430 БЕЗ ФИЛЬТРА 3-ФАЗН. 380-480 В +10/-10% 47-63 ГЦ МОЩНОСТЬ ПРИ ПЕРЕМЕННОМ МОМЕНТЕ НАГРУЗКИ 75 КВТ ПЕРЕГРУЗКА 110% 60 S, 140% 3 S 850 X 350 X 320 (В X Ш X Г) КЛАСС ЗАЩИТЫ IP20 ТЕМПЕРАТУРА ОКРУЖАЮЩЕЙ СРЕДЫ - 10+50 ГРАД. С, БЕЗ ПУЛЬТА AOP/BOP | Siemens | шт | 1
513 | 6SE6430-2UD38-8FA0 | 6SE64302UD388FA0 | MICROMASTER 430 БЕЗ ФИЛЬТРА 3-ФАЗН. 380-480 В +10/-10% 47-63 ГЦ МОЩНОСТЬ ПРИ ПЕРЕМЕННОМ МОМЕНТЕ НАГРУЗКИ 90 КВТ ПЕРЕГРУЗКА 110% 60 S, 140% 3 S 850 X 350 X 320 (В X Ш X Г) КЛАСС ЗАЩИТЫ IP20 ТЕМПЕРАТУРА ОКРУЖАЮЩЕЙ СРЕДЫ - 10+50 ГРАД. С, БЕЗ ПУЛЬТА AOP/BOP | Siemens | шт | 1
514 | 6SL3000-0CE33-3AA0 | 6SL30000CE333AA0 | SINAMICS/MICROMASTER СЕТЕВОЙ ДРОССЕЛЬ PX, ВХОД: 3-ФАЗН. 380-480 В, 50/60 ГЦ 331A | Siemens | шт | 6
515 | 6SL3054-0EE01-1BA0 | 6SL30540EE011BA0 Снимается с производства/замена на 6SL3054-0EJ01-1BA0 (только для новых проектов) | SINAMICS S120 CompactFlash Card с прошивкой ВАРИАНТ ИСПОЛНЕНИЯ-EXTENSION включая с | Siemens | шт | 3
516 | 6SL3120-2TE15-0AD0 | 6SL31202TE150AD0 | МОДУЛЬ С ДВУМЯ ДВИГАТЕЛЯМИ SINAMICS S120 ВХОД: DC 600V ВЫХОД: 3AC 400V, 5A/5A ТИПОРАЗМЕР: КНИЖНЫЙ ФОРМАТ D-ТИП ВНУТРЕННЕЕ ВОЗДУШНОЕ ОХЛАЖДЕНИЕ ОПТИМИЗИРОВАННЫЙ ИМПУЛЬСНЫЙ ПРИМЕР И ПОДДЕРЖКА РАСШИРЕННЫХ ВСТРОЕННЫХ ФУНКЦИЙ БЕЗОПАСНОСТИ, ВКЛ. КАБЕЛЬ DRIVE-CLIQ | Siemens | шт | 1
517 | 6SL3203-0CD22-2AA0 | 6SL32030CD222AA0 | SINAMICS СЕТЕВОЙ ДРОССЕЛЬ ДЛЯ СИЛОВОГО МОДУЛЯ FSC 5?5 И 7,5 КВТ, НАКЛАДНОЙ | Siemens | шт | 1
518 | 6SL3210-1NE13-1UL0 | 6SL32101NE131UL0 РАСПРОДАВАТЬ ОСТАТОК СО СКЛАДА! Снято с производства/замена на 6SL3210-1NE13-1UG1 | SINAMICS G120 POWER MODULE PM230 UNFILTERED PROTECTION IP20 3AC380-480V +10/-10% 47-63HZ OUTPUT LOW OVERLOAD: 1,1KW FOR 150% 3S,110% 57S,100% 240S AMBIENT TEMP 0 TO +40 DEG C(LO) 196 X 73 X 165 (HXWXD), FSA WITHOUT CONTROL UNIT AND PANEL APPROVED FOR CU240B/E-2 AND CU230P-2 FIRMWARE-VERSION V4.4 NOTE: PM230 DOES NOT SUPPORT SAFETY | Siemens | шт | 1
519 | 6SL3210-1NE21-0UL0 | 6SL32101NE210UL0 РАСПРОДАВАТЬ ОСТАТОК СО СКЛАДА! Снято с производства/замена на 6SL3210-1NE21-0UG1 | SINAMICS G120 POWER MODULE PM230 UNFILTERED PROTECTION IP20 3AC380-480V +10/-10% 47-63HZ OUTPUT LOW OVERLOAD: 4KW FOR 150% 3S,110% 57S,100% 240S AMBIENT TEMP 0 TO +40 DEG C(LO) 292 X 100 X 165 (HXWXD), FSB WITHOUT CONTROL UNIT AND PANEL APPROVED FOR CU240B/E-2 AND CU230P-2 FIRMWARE-VERSION V4.4 NOTE: PM230 DOES NOT SUPPORT SAFETY | Siemens | шт | 1
520 | 6SL3210-1NE21-8AL0 | 6SL32101NE218AL0 РАСПРОДАВАТЬ ОСТАТОК СО СКЛАДА! Снято с производства/замена на 6SL3210-1NE21-8AG1 | SINAMICS G120 POWER MODULE PM230 WITH BUILT IN CL. A FILTER PROTECTION IP20 3AC380-480V +10/-10% 47-63HZ OUTPUT LOW OVERLOAD: 7,5KW FOR 150% 3S,110% 57S,100% 240S AMBIENT TEMP 0 TO +40 DEG C(LO) 292 X 100 X 165 (HXWXD), FSB WITHOUT CONTROL UNIT AND PANEL APPROVED FOR CU240B/E-2 AND CU230P-2 FIRMWARE-VERSION V4.4 NOTE: PM230 DOES NOT SUPPORT SAFETY | Siemens | шт | 1
521 | 6SL3210-1NE22-6AL0 | 6SL32101NE226AL0 РАСПРОДАВАТЬ ОСТАТОК СО СКЛАДА! Снято с производства/замена на 6SL3210-1NE22-6AG1 | SINAMICS G120 POWER MODULE PM230 WITH BUILT IN CL. A FILTER PROTECTION IP20 3AC380-480V +10/-10% 47-63HZ OUTPUT LOW OVERLOAD: 11KW FOR 150% 3S,110% 57S,100% 240S AMBIENT TEMP 0 TO +40 DEG C(LO) 355 X 140 X 165 (HXWXD), FSC WITHOUT CONTROL UNIT AND PANEL APPROVED FOR CU240B/E-2 AND CU230P-2 FIRMWARE-VERSION V4.4 NOTE: PM230 DOES NOT SUPPORT SAFETY | Siemens | шт | 1
522 | 6SL3210-1NE22-6UL0 | 6SL32101NE226UL0 РАСПРОДАВАТЬ ОСТАТОК СО СКЛАДА! Снято с производства/замена на 6SL3210-1NE22-6UG1 | SINAMICS G120 POWER MODULE PM230 UNFILTERED PROTECTION IP20 3AC380-480V +10/-10% 47-63HZ OUTPUT LOW OVERLOAD: 11KW FOR 150% 3S,110% 57S,100% 240S AMBIENT TEMP 0 TO +40 DEG C(LO) 355 X 140 X 165 (HXWXD), FSC WITHOUT CONTROL UNIT AND PANEL APPROVED FOR CU240B/E-2 AND CU230P-2 FIRMWARE-VERSION V4.4 NOTE: PM230 DOES NOT SUPPORT SAFETY | Siemens | шт | 1
523 | 6SL3210-1PE16-1UL1 | 6SL32101PE161UL1 | SINAMICS G120 СИЛОВОЙ МОДУЛЬ PM240-2 БЕЗ ФИЛЬТРА СО ВСТРОЕННЫМ ТОРМОЗНЫМ МОДУЛЕМ 3AC380-480В +10/-10% 47-63ГЦ ВЫХОДНАЯ МОЩНОСТЬ ВЫСОКОЙ ПЕРЕГРУЗКИ: 1,5КВТ ПРИ 200% 3S, 150% 57S,100% 240S ТЕМПЕРАТУРА ОКР. СРЕДЫ ОТ -10 ДО +50 ГРАД. C ВЫХОДНАЯ МОЩНОСТЬ НИЗКОЙ ПЕРЕГРУЗКИ: 2,2КВТ AT 150% 3S,110% 57S,100% 240S ТЕМПЕРАТУРА ОКР. СРЕДЫ ОТ -10 ДО +40 ГРАД. C 196 X 73 X 165 (ВXШXГ), FSA СТЕПЕНЬ ЗАЩИТЫ IP20 БЕЗ УПРАВЛЯЮЩЕГО МОДУЛЯ И ПАНЕЛИ ОПЕРАТОРА ОПТИМИЗИРОВАН ДЛЯ МИКРОПРОГРАММНОГО ПО V4.6 | Siemens | шт | 2
524 | 6SL3210-1PE21-1UL0 | 6SL32101PE211UL0 | SINAMICS G120 СИЛОВОЙ МОДУЛЬ PM240-2 БЕЗ ФИЛЬТРА СО ВСТРОЕННЫМ ТОРМОЗНЫМ МОДУЛЕМ 3AC380-480В +10/-10% 47-63ГЦ ВЫХОДНАЯ МОЩНОСТЬ ВЫСОКОЙ ПЕРЕГРУЗКИ: 3КВТ ПРИ 200% 3S, 150% 57S,100% 240S ТЕМПЕРАТУРА ОКР. СРЕДЫ ОТ -10 ДО +50 ГРАД. C ВЫХОДНАЯ МОЩНОСТЬ НИЗКОЙ ПЕРЕГРУЗКИ: 4КВТ ПРИ 150% 3S, 110% 57S,100% 240S ТЕМПЕРАТУРА ОКР. СРЕДЫ ОТ -10 ДО +40 ГРАД. C 291 X 100 X 165 (ВXШXГ), FSB СТЕПЕНЬ ЗАЩИТЫ IP20 БЕЗ УПРАВЛЯЮЩЕГО МОДУЛЯ И ПАНЕЛИ ОПЕРАТОРА ОПТИМИЗИРОВАН ДЛЯ МИКРОПРОГРАММНОГО ПО V4.6 | Siemens | шт | 9
525 | 6SL3210-1PE22-7AL0 | 6SL32101PE227AL0 | SINAMICS G120 СИЛОВОЙ МОДУЛЬ PM240-2 СО ВСТРОЕННЫМ ЭМС ФИЛЬТРОМ КЛ.А, СО ВСТРОЕННЫМ ТОРМОЗНЫМ МОДУЛЕМ 3AC380-480В +10/-10% 47-63ГЦ ВЫХОДНАЯ МОЩНОСТЬ ВЫСОКОЙ ПЕРЕГРУЗКИ: 7,5КВТ ПРИ 200% 3S,150% 57S, 100% 240S ТЕМПЕРАТУРА ОКР. СРЕДЫ ОТ -10 ДО +50 ГРАД. C ВЫХОДНАЯ МОЩНОСТЬ НИЗКОЙ ПЕРЕГРУЗКИ: 11КВТ ПРИ 150% 3S, 110% 57S,100% 240S ТЕМПЕРАТУРА ОКР. СРЕДЫ ОТ -10 ДО +40 ГРАД. C 355 X 140 X 165 (ВXШXГ), FSC СТЕПЕНЬ ЗАЩИТЫ IP20 БЕЗ УПРАВЛЯЮЩЕГО МОДУЛЯ И ПАНЕЛИ ОПЕРАТОРА ОПТИМИЗИРОВАН ДЛЯ МИКРОПРОГРАММНОГО ПО V4.6 | Siemens | шт | 1
526 | 6SL3210-1PE24-5UL0 | 6SL32101PE245UL0 | SINAMICS G120 POWER MODULE PM240-2 WITHOUT FILTER WITH BUILT IN BRAKING CHOPPER 3AC380-480V +10/-20% 47-63HZ OUTPUT HIGH OVERLOAD: 18.5KW FOR 200% 3S,150% 57S,100% 240S AMBIENT TEMP -20 TO +50 DEG C (HO) OUTPUT LOW OVERLOAD: 22kW FOR 150% 3S,110% 57S,100% 240S AMBIENT TEMP -20 TO +40 DEG C (LO) 472 X 200 X 237 (HXWXD), FSD PROTECTION IP20 WITHOUT CONTROL UNIT AND PANEL APPROVED FOR CU FIRMWARE- VERSION V4.7 HF8 | Siemens | шт | 2
527 | 6SL3210-5BB12-5AV0 | 6SL32105BB125AV0 РАСПРОДАВАТЬ ОСТАТОК НА СКЛАДЕ! Замена на 6SL3210-5BB12-5BV1 | SINAMICS V20 1AC200-240В -10/+10% 47-63Гц НОМИНАЛЬНАЯ МОЩНОСТЬ 0,25кВт ПЕРЕГРУЗКА 150 %НОМИНАЛЬНОГО ТОКА НА 60 С, СО ВСТРОЕННЫМ ФИЛЬТРОМ С2 ВХ/ВЫХ-: 4DI, 2DO,2AI, 1AO ИНТЕРФЕЙС: USS/MODBUS RTU ВСТРОЕННАЯ ПАНЕЛЬ BOP ЗАЩИТА: IP20/ UL OPEN TYPE ТИПОРАЗМЕР:FSA 90X150X146 (ВXШXГ) | Siemens | шт | 1
528 | 6SL3210-5BB13-7UV0 | 6SL32105BB137UV0 РАСПРОДАВАТЬ ОСТАТОК НА СКЛАДЕ! Замена на 6SL3210-5BB13-7UV1 | SINAMICS V20 1AC200-240V -10/+10% 47-63HZ RATED POWER 0,37KW WITH 150% OVERLOAD FOR 60SEC UNFILTERED I/O-INTERFACE: 4DI, 2DO,2AI,1AO FIELDBUS: USS/ MODBUS RTU WITH INBUILT BOP PROTECTION: IP20/ UL OPEN TYPE SIZE:FSA 90X166X146(HXWXD) | Siemens | шт | 1
529 | 6SL3210-5BB21-1UV0 | 6SL32105BB211UV0 | SINAMICS V20 1AC200-240В -10/+10% 47-63Гц НОМИНАЛЬНАЯ МОЩНОСТЬ 1,1кВт ПЕРЕГРУЗКА 150 %НОМИНАЛЬНОГО ТОКА НА 60 С, БЕЗ ФИЛЬТРА ВХ/ВЫХ: 4DI, 2DO, 2AI, 1AO ИНТЕРФЕЙС: USS/MODBUS RTU ВСТРОЕННАЯ ПАНЕЛЬ BOP ЗАЩИТА: IP20/ UL ТИПОРАЗМЕР:FSB 140X160X165 (ВXШXГ) | Siemens | шт | 1
530 | 6SL3210-5BB21-1UV1 | 6SL32105BB211UV1 | SINAMICS V20 1 AC 200-240 V -10/+10% 47-6 Rated power 1.1 kW with 150% overload for 60 sec. unfiltered I/O interface: 4 DI, 2 DQ, Fieldbus: USS/Modbus RTU with built-in BOP protection: IP20/ UL open Size: Size AC 160x90x147(HxWxD) | Siemens | шт | 2
531 | 6SL3210-5BE21-5CV0 | 6SL32105BE215CV0 | SINAMICS V20 3AC380-480В -10/+10% 47-63Гц НОМИНАЛЬНАЯ МОЩНОСТЬ 1,5 кВт ПЕРЕГРУЗКА 150 %НОМИНАЛЬНОГО ТОКА НА 60 С, СО ВСТРОЕННЫМ ФИЛЬТРОМ C3 ВХ/ВЫХ: 4DI, 2DO,2AI, 1AO ИНТЕРФЕЙС: USS/MODBUS RTU ВСТРОЕННАЯ ПАНЕЛЬ BOP ЗАЩИТА: IP20/ UL ТИПОРАЗМЕР:FSA 90X166X146(ВXШXГ) | Siemens | шт | 9
532 | 6SL3210-5BE24-0UV0 | 6SL32105BE240UV0 | SINAMICS V20 3AC380-480В -10/+10% 47-63Гц НОМИНАЛЬНАЯ МОЩНОСТЬ 4,0 кВт ПЕРЕГРУЗКА 150 %НОМИНАЛЬНОГО ТОКА НА 60 С, БЕЗ ФИЛЬТРА ВХ/ВЫХ : 4DI, 2DO,2AI, 1AO ИНТЕРФЕЙС: USS/MODBUS RTU ВСТРОЕННАЯ ПАНЕЛЬ BOP ЗАЩИТА: IP20/ UL ТИПОРАЗМЕР:FSB 140X160X165 (ВXШXГ) | Siemens | шт | 2
533 | 6SL3210-5BE25-5UV0 | 6SL32105BE255UV0 | SINAMICS V20 3AC380-480В -10/+10% 47-63Гц НОМИНАЛЬНАЯ МОЩНОСТЬ 5,5 кВт ПЕРЕГРУЗКА 150 %НОМИНАЛЬНОГО ТОКА НА 60 С, БЕЗ ФИЛЬТРА ВХ/ВЫХ : 4DI, 2DO, 2AI, 1AO ИНТЕРФЕЙС: USS/MODBUS RTU ВСТРОЕННАЯ ПАНЕЛЬ BOP ЗАЩИТА: IP20/ UL ТИПОРАЗМЕР:FSC 184X182X169 (ВXШXГ) | Siemens | шт | 22
534 | 6SL3210-5BE27-5UV0 | 6SL32105BE275UV0 | SINAMICS V20 3AC380-480В -10/+10% 47-63Гц НОМИНАЛЬНАЯ МОЩНОСТЬ 7,5 кВт ПЕРЕГРУЗКА 150 %НОМИНАЛЬНОГО ТОКА НА 60 С, БЕЗ ФИЛЬТРА ВХ/ВЫХ : 4DI, 2DO, 2AI, 1AO ИНТЕРФЕЙС: USS/MODBUS RTU ВСТРОЕННАЯ ПАНЕЛЬ BOP ЗАЩИТА: IP20/ UL ТИПОРАЗМЕР:FSD 240X207X173 (ВXШXГ) | Siemens | шт | 18
535 | 6SL3210-5BE31-5CV0 | 6SL32105BE315CV0 | SINAMICS V20 3AC380-480В -10/+10% 47-63Гц НОМИНАЛЬНАЯ МОЩНОСТЬ 15 кВт ПЕРЕГРУЗКА 150 %НОМИНАЛЬНОГО ТОКА НА 60 С, СО ВСТРОЕННЫМ ФИЛЬТРОМ С3 ВХ/ВЫХ : 4DI, 2DO,2AI, 1AO ИНТЕРФЕЙС: USS/MODBUS RTU ВСТРОЕННАЯ ПАНЕЛЬ BOP ЗАЩИТА: IP20/ UL ТИПОРАЗМЕР:FSD 240X207X173(ВXШXГ) | Siemens | шт | 2
536 | 6SL3210-5BE32-2UV0 | 6SL32105BE322UV0 | SINAMICS V20 380-480 3AC -15% / + 10% 47-6 Номинальная мощность 22 кВт с 150% перегрузки в течение 60 сек. Небольшая перегрузка выхода: 30 кВт с 110% перегрузкой в течение 60 сек. Без фильтра I / O интерфейс: 4 DI, 2 DQ, 2 AI, 1 AO Fieldbus: USS / Modbu | Siemens | шт | 5
537 | 6SL3211-1NE17-7AG1 | 6SL32111NE177AG1 | SINAMICS G120 Power Module PM230 with integrated Class A filter Degree of protection IP20/PT 380-480 V 3 AC +10/-10% 47-63 Hz Power low overload: 3kW at 150% 3s, 110% 57s, 100% 240 s; Ambient temperature 0 to +40 °C (LO) 238x 126x 171 (HxWxD), FSA without Control Unit and operating unit released for CU240B/E-2 and CU230P-2 Firmware version V4.4 or higher | Siemens | шт | 2
538 | 6SL3220-2YE18-0AF0 | 6SL32202YE180AF0 | SINAMICS G120X Rated power: 3 kW At 110% 60s, 100% 240 s Radio interference suppression filter for category C2 380-480 V 3 AC +10/-20% 47-63 Hz Ambient temperature -20 to +45 °C Size: FSA Degree of protection IP20 / UL open type Paint finish 3C2 With Basic Operator Panel Without IO expansion Fieldbus integrated: PROFINET PN, Ethernet IP | Siemens | шт | 3
539 | 6SL3220-3YE28-0UF0 | 6SL32203YE280UF0 | SINAMICS G120X Rated power: 15 kW At 110% 60s, 100% 240 s Unfiltered 380-480 V 3 AC +10/-20% 47-63 Hz Ambient temperature -20 to +45 °C Size: FSC Degree of protection IP20 / UL open type Paint finish 3C2 With Intelligent Operator Panel Without IO expansion Fieldbus integrated: PROFINET PN, Ethernet IP | Siemens | шт | 1
540 | 6SL3230-2YE28-0AB0 | 6SL32302YE280AB0 | SINAMICS G120X Rated power: 15 kW At 110% 60s, 100% 240 s Radio interference suppression filter for category C2 380-480 V 3 AC +10/-20% 47-63 Hz Ambient temperature -20 to +45 °C Size: FSC Degree of protection IP20 / UL open type Paint finish 3C3 With Basic Operator Panel Without IO expansion Fieldbus integrated: MODBUS RTU, BACnet MS/TP,USS | Siemens | шт | 1
541 | 6SL3243-0BB30-1HA3 | 6SL32430BB301HA3 | SINAMICS G120 БЛОК УПРАВЛЕНИЯ CU230P-2 HVAC USS/ MODBUS RTU/BACNET MS/TP 6 DI, 3 DO, 4 AI, 2 AO 1 ДАТЧИК ТЕМП. ДВИГАТЕЛЯ ВХОД 2 PSU-OUT(10V DC, 24V DC) 1 PSU-IN (24V DC) USB- AND MMC-ЗАЩИТА ИНТЕРФЕЙСА IP20 | Siemens | шт | 10
542 | 6SL3243-0BB30-1PA3 | 6SL32430BB301PA3 | SINAMICS G120 БЛОК УПРАВЛЕНИЯ CU230P-2 DP ВСТРОЕННЫЙ PROFIBUS DP 6 DI, 3 DO, 4 AI, 2 AO 1 ДАТЧИК ТЕМП. ДВИГАТЕЛЯ ВХОД 2 PSU-OUT(10V DC, 24V DC) 1 PSU-IN (24V DC) USB- AND MMC-ЗАЩИТА ИНТЕРФЕЙСА IP20 | Siemens | шт | 1
543 | 6SL3244-0BB12-1BA1 | 6SL32440BB121BA1 | SINAMICS G120 БЛОК УПРАВЛЕНИЯ CU240E-2 ТИП E ИНТЕГРИРОВАННЫЕ ФУНКЦИИ БЕЗОПАСНОСТИ STO ИНТЕРФЕЙС RS485, ПРОТОКОЛ USS 6DI, 3DO, 2AI, 2AO, MAX 1F-DI PTC/KTY ИНТЕРФЕЙСЫ USB И SD/ ММC КЛАСС ЗАЩИТЫ: IP20 ТЕМП. ОКР. СРЕДЫ: ОТ 0 ДО +50 ГРАД. C БЕЗ СИЛОВОГО МОДУЛЯ | Siemens | шт | 1
544 | 6SL3255-0AA00-4CA1 | 6SL32550AA004CA1 | SINAMICS G120 БАЗОВАЯ ПАНЕЛЬ ОПЕРАТОРА (BOP-2) | Siemens | шт | 1
545 | 6SL3255-0VA00-5AA0 | 6SL32550VA005AA0 | SINAMICS V20 Smart Access Модуль веб-сервера | Siemens | шт | 1
546 | 6SL3255-0VC00-0HA0 | 6SL32550VC000HA0 | SINAMICS V20 RS485 ТЕРМИНАЛЫ КОЛИЧЕСТВО 50 ШТУК ГАБАРИТЫ: 34X137X6(ВXШXГ) | Siemens | упак | 1
547 | 6SL3255-0VE00-0UA1 | 6SL32550VE000UA1 | Загрузчик параметров SINAMICS V20 Размер: 90x57x28 (ШxВxГ) | Siemens | шт | 1
548 | 6SL3256-0AP00-0JA0 | 6SL32560AP000JA0 | SINAMICS G120 DOOR КОМПЛЕКТ ДЛЯ НАДВЕРНОГО МОНТАЖА ИНТЕЛЛЕКТУАЛЬНОЙ ПАНЕЛИ ОПЕРАТОРА IP54/ТИП UL 12 СОДЕРЖИТ УПЛОТНЕНИЕ, КРЕПЕЖНЫЕ МАТЕРИАЛЫ И СОЕДИНИТЕЛЬНЫЙ КАБЕЛЬ (5M) | Siemens | шт | 3
549 | 6SL3256-1BA00-0AA0 | 6SL32561BA000AA0 | SINAMICS G120P ГЛУХАЯ КРЫШКА ДЛЯ СИЛОВОГО МОДУЛЯ PM230 КЛАСС ЗАЩИТЫ: IP55 / ТИП UL 12 | Siemens | шт | 1
550 | 6SL3266-1AA00-0VA0 | 6SL32661AA000VA0 | SINAMICS V20 FSA НАБОР ДЛЯ ПОДКЛЮЧЕНИЯ ЭКРАНА | Siemens | шт | 1
551 | 6SL3266-1AD00-0VA0 | 6SL32661AD000VA0 | SINAMICS V20 FSD НАБОР ДЛЯ ПОДКЛЮЧЕНИЯ ЭКРАНА | Siemens | шт | 1
552 | 6XV1820-5AH10 | 6XV18205AH10 | SIMATIC NET, СТАНДАРТНЫЙ ВОЛОКОННО-ОПТИЧЕСКИЙ КАБЕЛЬ, БЕЗ СОЕДИНИТЕЛЕЙ, ПОСТАВКА ПО МЕТРАЖУ ОТРЕЗКАМИ ДЛИНОЙ 20 … 4000 М | Siemens | м | 74
553 | 6XV1830-0EH10 | 6XV18300EH10 | SIMATIC NET, СТАНДАРТНЫЙ ЭКРАНИРОВАННЫЙ PROFIBUS КАБЕЛЬ ДЛЯ БЫСТРОГО МОНТАЖА (FC), 2-ЖИЛЬНЫЙ, ПОСТАВКА ПО МЕТРАЖУ ОТРЕЗКАМИ ДЛИНОЙ 20 ... 1000 M | Siemens | м | 50
554 | 6XV1840-2AH10 | 6XV18402AH10 | SIMATIC NET, FC СТАНДАРТНЫЙ IE TP КАБЕЛЬ ДЛЯ БЫСТРОГО МОНТАЖА (FC), ДЛЯ ПОДКЛ. К FC СОЕДИНИТЕЛЮ RJ45, 4-ЖИЛЬНЫЙ, ЭКРАНИРОВАННЫЙ, КАТЕГОРИЯ 5, ПОСТАВКА ПО МЕТРАЖУ ОТРЕЗКАМИ ДЛИНОЙ 20 ... 1000 M | Siemens | м | 16
555 | 6XV1870-2B | 6XV18702B | SIMATIC NET, ETHERNET FC ИНСТАЛЯЦИОННЫЙ ГИБКИЙ КАБЕЛЬ (PROFINET ТИП B) 4-x ЖИЛЬНЫЙ ЭКРАНИРОВАННЫЙ, КАТЕГОРИИ 5 ПРОДАЁТСЯ В МЕТРАХ, МАКС. ПОСТАВКА 1000 M, МИН. ЗАКАЗНАЯ ДЛИНА: 20 M | Siemens | м | 36
556 | 6XV1870-2E | 6XV18702E | SIMATIC NET, ETHERNET FC СТАНДАРТНЫЙ ИНСТАЛЯЦИОННЫЙ КАБЕЛЬ, КАТЕГОРИИ 6 ДЛЯ СОЕДИНЕНИЯ FC RJ45 МОДУЛЬНОЙ РОЗЕТКИ, ПРОДАЁТСЯ В МЕТРАХ, МАКС. ПОСТАВКА 1000 M, МИН. ЗАКАЗНАЯ ДЛИНА: 20 M | Siemens | м | 20
557 | 6XV1870-3QE50 | 6XV18703QE50 | SIMATIC NET INDUSTRIAL ETHERNET TP КОРД RJ45/RJ45, КАТЕГОРИИ 6, TP КАБЕЛЬ 4X2, ПРЕДСОБРАННЫЙ С 2-МЯ RJ45 РАЗЪЁМАМИ, L = 0.5 M | Siemens | шт | 1
558 | 6XV1871-2F | 6XV18712F | SIMATIC NET, IE FC TP FRNC КАБЕЛЬ, ВИТАЯ ПАРА ДЛЯ ПОДКЛЮЧЕНИЯ К РОЗЕТКЕ FC RJ45, ЧЕТЫРЁХЖИЛЬНЫЙ, ЭКРАНИРОВАННЫЙ, CAT 5, ПРОДАЖА ПО МЕТРАЖУ, МАКС.ДЛИНА: 1000 M, МИНИМАЛЬНАЯ ДЛИНА ДЛЯ ЗАКАЗА: 20 M | Siemens | м | 728
559 | 7ME6140-2YA10-1AA1 | 7ME61402YA101AA1 | Датчик электромагнитного расходомера SITRANS F M MAGFLO MAG 1100 FOOD пищевого исполнения DN50, 2 ДЮЙМА НЕ PFA (БЕЗ ATEX) EPDM (FDA) HASTELLOY C (ТОЛЬКО С ФУТЕРОВКОЙ PFA) ДАТЧИК ДЛЯ УДАЛЕННОГО ПРЕОБРАЗОВАТЕЛЯ (ПРЕОБРАЗОВАТЕЛЬ ЗАКАЗЫВАЕТСЯ ОТДЕЛЬНО) НЕТ СВЯЗИ МЕТРИЧЕСКАЯ КЛЕММНАЯ КОРОБКА (3A) ИЗ ПОЛИАМИДА ИЛИ КОМПАКТНАЯ 6000 I | Siemens | шт | 2
560 | 7MF1567-3CA00-1AA1 | 7MF15673CA001AA1 | 7MF1567 - Преобразователь давления измерительный SITRANS P220 для избыточного давления, погрешность 0,25%, материал измерительной мембраны: нерж. сталь, материал корпуса преобразователя и измерительной ячейки: нерж. сталь, ДИАПАЗОН ИЗМЕРЕНИЯ ДЛЯ ИЗБЫТОЧНОГО ДАВЛЕНИЯ: ОТ 0 ДО 10 БАР, ПЕРЕГРУЗОЧНОЕ ДАВЛЕНИЕ 25 БАР ВЫХОДНОЙ СИГНАЛ: 4—20 MA ДВУХПРОВОДНОЕ ПОДКЛЮЧЕНИЕ, ПИТАНИЕ DC ОТ 7 ДО 33 V БЕЗ ВЗРЫВОЗАЩИТЫ ЭЛЕКТРИЧЕСКОЕ ПОДСОЕДИНЕНИЕ: ШТЕКЕР ПО DIN EN 175301-803-A, РЕЗЬБА ДЛЯ НАБИВНОГО САЛЬНИКА M16 (С РАЗЪЁМОМ) ПРИСОЕДИНЕНИЕ К ПРОЦЕССУ: G1/2 НАРУЖНАЯ ПО EN 837-1 (1/2 BSP ВНЕШНЯЯ) (СТАНДАРТНО ДЛЯ МЕТРИЧЕСКИХ ДИАПАЗОНОВ ДАВЛЕНИЯ В MБАР, БАР) - СТАНДАРТНОЕ ИСПОЛНЕНИЕ | Siemens | шт | 1
561 | 7MH4960-4AA01 | 7MH49604AA01 | SIWAREX WP241 ELECTRONIC ДЛЯ CONNECTING ONE BELT SCALE ДЛЯ S7-1200, RS485 AND ETHERNET- INTERFACE, ONBOARD I/O: 4 DI / 4 DO, 1 AO (0/4...20MA) UL-CERTIFICATE (FM AND LEGAL-ДЛЯ-TRADE) IN PREPARATION DIRECT MODBUS CONNECTION TO SIMATIC HMI BASIC PANELS IN PREPARATION KCC CERTIFICATE IN PREPARATION | Siemens | шт | 1
562 | 8WA1011-1BK11 | 8WA10111BK11 | КЛЕММА ТЕРМОПЛАСТИКОВАЯ РАЗМЕР 16 10ММ ВИНТОВОЕ ПОДСОЕДИНЕНИЕ СИНЯЯ | Siemens | шт | 7
563 | 8WA1011-1NG31 | 8WA10111NG31 | КЛЕММА ТЕРМОПЛАСТИКОВАЯ ИЗОЛИРОВАННАЯ РАЗМЕР 4 6,5ММ ВИНТОВОЕ ПОДСОЕДИНЕНИЕ СИНЯЯ | Siemens | шт | 79
564 | 8WA1808 | 8WA1808 | КОНЦЕВОЙ ФИКСАТОР ТЕРМОПЛАСТИКОВЫЙ 10MM | Siemens | шт | 6
565 | 8WD4208-0EF | 8WD42080EF | ТРУБКА, 10CM | Siemens | шт | 2
566 | 8WD4220-5AB | 8WD42205AB | ЭЛЕМЕНТ ПОСТОЯННОГО СВЕЧЕНИЯ LED, 24V UC, КРАСНЫЙ | Siemens | шт | 2
567 | 8WD4408-0AA | 8WD44080AA | ОСНОВАНИЕ ЭЛЕМЕНТОВ СВЕТОВОЙ КОЛОННЫ ДЛЯ МОНТАЖА НА ТРУБКЕ (ПОСТАВЛЯЕТСЯ В КОМПЛЕКТЕ С КРЫШКОЙ), ВИНТОВЫЕ ВВОДНЫЕ КЛЕММЫ | Siemens | шт | 2
568 | 8WD4420-0EA2 | 8WD44200EA2 | ЭЛЕМЕНТ СВЕТОВОЙ КОЛОННЫ MULTI-FUNCTION SIREN ELEMENT DIFFERENT SOUNDS SETTABLE 24V AC/DC | Siemens | шт | 2
569 | 8WH2000-0CF07 | 8WH20000CF07 | КЛЕММА PE ПРУЖИННОЕ ПОДСОЕДИНЕНИЕ: 0.08 - 2.5 MM2, ШИРИНА: 5.2MM, ЗЕЛЕНО-ЖЕЛТАЯ | Siemens | шт | 7
570 | 8WH9070-0AA00 | 8WH90700AA00 | ОТДЕЛЬНЫЙ РАЗДЕЛИТЕЛЬ ДЛЯ КЛЕММ 4ММ2 2 ТОЧКИ | Siemens | шт | 50
571 | FDK:083G2122 | FDK:083G2122 SITRANS F M Аксессуар MAG 1100F DN 50 Вварной соединительный фитинг | SITRANS F M Аксессуар MAG 1100F Вварной соединительный фитинг (плоские прокладки для 3A), DN 50, для датчика DN 50, DIN 11850, из нержавеющей стали AISI 316L 1.4404, для керамической и PFA прокладки, 2 шт. | Siemens | шт | 2
572 | BPZ:LDU11.323A27 | LDU11.323A27 | УСТРОЙСТВО ПРОВЕРКИ ГЕРМЕТИЧНОСТИ ГАЗОВОГО КЛАПАНА | Siemens | шт | 1
573 | LZS:PT17024 | LZS:PT17024 | ФИКСИРУЮЩАЯ СКОБА ДЛЯ ЦОКОЛЯ СЕРИИ РТ С ВИНТОВЫМИ КЛЕММАМИ БЕЗ ЛОГИЧЕСКОГО РАЗДЕЛЕНИЯ | Siemens | шт | 4
574 | LZS:PT17040 | LZS:PT17040 | ТАБЛИЧКА ДЛЯ МАРКИРОВКИ 26 MM ДЛЯ RT РЕЛЕ 1 | Siemens | шт | 17
575 | LZS:PT2D5L24 | LZS:PT2D5L24 | КОМПАКТНОЕ ВТЫЧНОЕ РЕЛЕ 24V DC, 2 П КОНТАКТА, СВЕТОДИОД КРАСНЫЙ, ЦОКОЛЬ С ЛОГИЧЕСКИМ РАЗДЕЛЕНИЕМ ВТЫЧНЫЕ КЛЕММЫ (PUSH-IN) | Siemens | шт | 3
576 | LZS:PT5B5L24 | LZS:PT5B5L24 | КОМПЛЕКТНОЕ ВТЫЧНОЕ РЕЛЕ DC 24V, 4 П КОНТАКТА, СВЕТОДИОД КРАСНЫЙ, ЦОКОЛЬ С ЛОГИЧЕСКИМ РАЗДЕЛЕНИЕМ ВИНТОВЫЕ КЛЕММЫ, 3.5 MM PINNING | Siemens | шт | 1
577 | LZS:PT5D5R24 | LZS:PT5D5R24 | КОМПАКТНОЕ ВТЫЧНОЕ РЕЛЕ 24V AC, 4 П КОНТАКТА, СВЕТОДИОД КРАСНЫЙ, ЦОКОЛЬ С ЛОГИЧЕСКИМ РАЗДЕЛЕНИЕМ ВТЫЧНЫЕ КЛЕММЫ (PUSH-IN) | Siemens | шт | 4
578 | LZS:PT78730 | LZS:PT78730 | СТАНДАРТНЫЙ ЦОКОЛЬ ДЛЯ ВТЫЧНОГО РЕЛЕ РТ СЕРИИ C 3 П КОНТАКТАМИ, ВИНТОВЫЕ КЛЕММЫ, МОНТАЖ НА DIN-РЕЙКУ | Siemens | шт | 2
579 | LZS:PTML0024 | LZS:PTML0024 | СВЕТОДИОДНЫЙ МОДУЛЬ КРАСНЫЙ ДЛЯ ВТЫЧНОГО РЕЛЕ 1, СЕРИИ PT И RT, ДЛЯ 24V DC, W. FREE-WHEELING DIODE | Siemens | шт | 9
580 | LZS:PTML0730 | LZS:PTML0730 | СВЕТОДИОДНЫЙ МОДУЛЬ КРАСНЫЙ ДЛЯ ВТЫЧНОГО РЕЛЕ 1, СЕРИИ PT И RT, ДЛЯ 230V AC, W.OUT FREE-WHEELING DIODE | Siemens | шт | 1
581 | LZS:RT3A4T30 | LZS:RT3A4T30 | КОМПАКТНОЕ ВТЫЧНОЕ РЕЛЕ 1AC 230V, 1 П КОНТАКТ, СВЕТОДИОД КРАСНЫЙ, СТАНДАРТНЫЙ ЦОКОЛЬ 5 MM PINNING | Siemens | шт | 6
582 | LZS:RT3B4L24 | LZS:RT3B4L24 | КОМПАКТНОЕ ВТЫЧНОЕ РЕЛЕ 1DC 24V, 1 П КОНТАКТ, СВЕТОДИОД КРАСНЫЙ, ЦОКОЛЬ С ЛОГИЧЕСКИМ РАЗДЕЛЕНИЕМ 5 MM PINNING | Siemens | шт | 10
583 | LZS:RT4A4L24 | LZS:RT4A4L24 | КОМПАКТНОЕ ВТЫЧНОЕ РЕЛЕ 1DC 24V, 2 П КОНТАКТА, СВЕТОДИОД КРАСНЫЙ, СТАНДАРТНЫЙ ЦОКОЛЬ ВИНТОВЫЕ КЛЕММЫ, | Siemens | шт | 15
584 | LZS:RT4B4T30 | LZS:RT4B4T30 | КОМПАКТНОЕ ВТЫЧНОЕ РЕЛЕ 1AC 230V, 2 П КОНТАКТА, СВЕТОДИОД КРАСНЫЙ, ЦОКОЛЬ С ЛОГИЧЕСКИМ РАЗДЕЛЕНИЕМ ВИНТОВЫЕ КЛЕММЫ, | Siemens | шт | 1
585 | LZX:PT270524 | LZX:PT270524 | ВТЫЧНОЕ РЕЛЕ 2 П КОНТАКТА AC 24V | Siemens | шт | 1
586 | LZX:PT270730 | LZX:PT270730 | ВТЫЧНОЕ РЕЛЕ 2 П КОНТАКТА AC 230V | Siemens | шт | 2
587 | LZX:PT370524 | LZX:PT370524 | ВТЫЧНОЕ РЕЛЕ , 3 П КОНТАКТА, 24V AC, 10A, ШИРИНА 22.5MM | Siemens | шт | 3
588 | LZX:PT370730 | LZX:PT370730 | ВТЫЧНОЕ РЕЛЕ , 3 П КОНТАКТА, 230V AC, 10A, ШИРИНА 22.5MM | Siemens | шт | 11
589 | LZX:PT570024 | LZX:PT570024 | ВТЫЧНОЕ РЕЛЕ , 4 П КОНТАКТА, 24V DC, 6A, ШИРИНА 22.5MM | Siemens | шт | 49
590 | LZX:RT424024 | LZX:RT424024 | ВТЫЧНОЕ РЕЛЕ 2CO RELAY 15MM, 24V DC | Siemens | шт | 32
591 | LZX:RT424730 | LZX:RT424730 | ВТЫЧНОЕ РЕЛЕ 2CO RELAY 15MM, 230V AC | Siemens | шт | 1
592 | QAE2120.010 | QAE2120.010 Погружной датчик температуры 100 мм LG-Ni 1000 с защитной гильзой | Погружной датчик температуры 100 мм LG-Ni 1000 с защитной гильзой | Siemens | шт | 5
593 | SQM10.16562 | SQM10.16562 Привод клапана воздушной заслонки | Привод клапана воздушной заслонки | Siemens | шт | 1
594 | TXM1.8D | TXM1.8D Модуль ввода/вывода на 8 цифровых входов | Модуль ввода/вывода на 8 цифровых входов | Siemens | шт | 1
595 | 3LD2165-3VB51 | 3LD21653VB51 | ГЛАВНЫЙ ВЫКЛЮЧАТЕЛЬ 6-ПОЛЮСНЫЙ IU=25, P/AC-23A ПРИ 400V=9,5KW 2 N-КЛЕММЫ КОРПУС ИЗ ИЗОЛЯЦИОННОГО МАТЕРИАЛА , IP65 ПОВОРОТНЫЙ ЧЕРН | Siemens | шт | 1
596 | 3RF2170-1AA22 | 3RF21701AA22 | ПОЛУПРОВОДНИКОВОЕ РЕЛЕ 3RF2, МОНТАЖНАЯ ШИРИНА 22,5MM, 70A 24-230V / 110-230VAC ВИНТОВЫЕ КЛЕММЫ | Siemens | шт | 2
597 | 3RF2310-1BA22 | 3RF23101BA22 | ПОЛУПРОВОДНИКОВЫЙ КОНТАКТОР 3RF2 AC51 10A / AC15 6A 40 ГРАД. C 24-230V / 110-230VAC МГНОВЕННО СРАБАТЫВАЮЩИЙ | Siemens | шт | 180
598 | 3RK1402-0BE00-0AA2 | 3RK14020BE000AA2 | AS-ИНТЕРФЕЙС SLIMLINE МОДУЛЬ. IP20 S22.5, ЦИФР., 2I/2OR (РЕЛЕЙНЫЕ), 2 X 1 ВХОДА, 2-ПРОВОДНЫЕ, PNP 2 X 1 ВЫХОДА, РЕЛЕЙНЫЕ, 6A,UC 230V ВИНТОВЫЕ КЛЕММЫ, ШИРИНА МОДУЛЯ 22.5 MM | Siemens | шт | 3
599 | 3RK1903-3EA10 | 3RK19033EA10 15 ММ КЛЕММНОГО МОДУЛЯ ДЛЯ ET200S ПРЕОБРАЗОВАТЕЛЯ МОДУЛЬ УПРАВЛЕНИЯ ICU | 15 ММ КЛЕММНОГО МОДУЛЯ ДЛЯ ET200S ПРЕОБРАЗОВАТЕЛЯ МОДУЛЬ УПРАВЛЕНИЯ ICU | Siemens | шт | 1
600 | 3RT1025-1AF00-1AA0 | 3RT10251AF001AA0 РАСПРОДАВАТЬ ОСТАТОК СО СКЛАДА! Снято, по замене см. комментарий | КОНТАКТОР 3-ПОЛ., AC-3, 7.5 КВТ/ 400 V, НОМ. НАПРЯЖЕНИЕ УПРАВЛЕНИЯ US = 110 V AC, 50 ГЦ, ТИПОРАЗМЕР S0, ВИНТОВЫЕ КЛЕММЫ, УСТАНОВКА НА ГОРИЗОНТАЛЬНУЮ ПОВЕРХНОСТЬ | Siemens | шт | 2
601 | 3RT2017-4AP01 | 3RT20174AP01 | контактор, AC-3 12 A, 5,5 кВт/400 В 1 НО, 230 В AC, 50 / 60 Гц 3-полюсн., типоразмер S00, присоединение глухого кабельного наконечника | Siemens | шт | 5
602 | 3RV2011-1AA10 | 3RV20111AA10 | ВЫКЛЮЧАТЕЛЬ АВТОМАТИЧЕСКИЙ ДЛЯ ЗАЩИТЫ ЭЛЕКТРОДВИГАТЕЛЯ, ТИПОРАЗМЕР S00, КЛАСС 10, РЕГ. РАСЦЕПИТЕЛЬ ПЕРЕГРУЗКИ 1.1... 1.6A, УСТАВКА РАСЦЕПИТЕЛЯ МАКСИМАЛЬНОГО ТОКА 21A, ВИНТОВЫЕ КЛЕММЫ, СТАНДАРТНАЯ КОММУТАЦИОННАЯ СТОЙКОСТЬ | Siemens | шт | 12
603 | 3SB1902-2AF | 3SB19022AF РАСПРОДАВАТЬ ОСТАТОК НА СКЛАДЕ! Снято с производства/ По замене см. комментарий | ПРИНАДЛЕЖНОСТЬ ДЛЯ 3SB1 ЛАМПА НАКАЛИВАНИЯ 2W BA9S, 30V | Siemens | шт | 5
604 | 3SB2000-4LB01 | 3SB20004LB01 | ПЕРЕКЛЮЧАТЕЛЬ ДИАМЕТР 16MM ЗАМОК CES, 0-I С ФИКСАЦИЕЙ КЛЮЧ ВЫНИМАЕТСЯ В ПОЗИЦИИ 0+I | Siemens | шт | 2
605 | 3SB2404-0C | 3SB24040C | КОНТАКТНЫЙ БЛОК С 1 КОНТАКТОМ, 1НЗ | Siemens | шт | 4
606 | 3SB3000-0AA51 | 3SB30000AA51 РАСПРОДАВАТЬ ОСТАТОК НА СКЛАДЕ! Снимается, по замене см. комментарий | ИСПОЛНИТЕЛЬНЫЙ ЭЛЕМЕНТ КНОПКА ПЛОСКАЯ, ГОЛУБАЯ | Siemens | шт | 10
607 | 3SB3000-0AB51 | 3SB30000AB51 РАСПРОДАВАТЬ ОСТАТОК НА СКЛАДЕ! Снимается, по замене см. комментарий | ИСПОЛНИТЕЛЬНЫЙ ЭЛЕМЕНТ КНОПКА ПЛОСКАЯ, СЕРАЯ | Siemens | шт | 8
608 | 3SB3001-6AA30 | 3SB30016AA30 РАСПРОДАВАТЬ ОСТАТОК НА СКЛАДЕ! Снимается, по замене см. комментарий | НАСАДКА, КРУГЛАЯ ЛИНЗА ДЛЯ СИГНАЛЬНОЙ ЛАМПЫ С ДЕРЖАТЕЛЕМ ЖЕЛТАЯ | Siemens | шт | 3
609 | 3SB3201-0AA21 | 3SB32010AA21 РАСПРОДАВАТЬ ОСТАТОК НА СКЛАДЕ! ЗАМЕНА В МОЛЛЕ НЕ КОРРЕКТНАЯ! По замене см. комментарий | КОМПЛЕКТНОЕ УСТРОЙСТВО, КРУГЛАЯ КНОПКА ПЛОСКАЯ КРАСНАЯ, 1НО + 1НЗ | Siemens | шт | 1
610 | 3SB3400-1D | 3SB34001D РАСПРОДАВАТЬ ОСТАТОК НА СКЛАДЕ! Снято, по замене см. комментарий | ПАТРОН BA9S С 24V ЛАМПОЙ НАКАЛИВАНИЯ | Siemens | шт | 3
611 | 3SB3400-1RA | 3SB34001RA РАСПРОДАВАТЬ ОСТАТОК НА СКЛАДЕ! Снято, по замене см. комментарий | ДЕРЖАТЕЛЬ ЛАМПЫ СО ВСТРОЕННЫМ СВЕТОДИОДОМ 230V AC, ЖЕЛТЫЙ ВИНТОВЫЕ КЛЕММЫ | Siemens | шт | 7
612 | 3SB3400-1RB | 3SB34001RB РАСПРОДАВАТЬ ОСТАТОК НА СКЛАДЕ! Снято, по замене см. комментарий | ДЕРЖАТЕЛЬ ЛАМПЫ СО ВСТРОЕННЫМ СВЕТОДИОДОМ 230V AC, КРАСНЫЙ ВИНТОВЫЕ КЛЕММЫ, (ПРЕДПОЧТИТЕ | Siemens | шт | 11
613 | 3SB3400-1RC | 3SB34001RC РАСПРОДАВАТЬ ОСТАТОК НА СКЛАДЕ! Снято, по замене см. комментарий | ДЕРЖАТЕЛЬ ЛАМПЫ СО ВСТРОЕННЫМ СВЕТОДИОДОМ | Siemens | шт | 9
614 | 3SB3403-0C | 3SB34030C РАСПРОДАВАТЬ ОСТАТОК НА СКЛАДЕ! Снято, по замене см. комментарий | КОНТАКТНЫЙ БЛОК, С 1 КОНТ. ЭЛЕМЕНТОМ, 1НЗ, 1-ПОЛЮСНЫЙ С ВИНТОВЫМИ ЗАЖИМАМИ | Siemens | шт | 9
615 | 3SB3420-1PE | 3SB34201PE РАСПРОДАВАТЬ ОСТАТОК НА СКЛАДЕ! Снято, по замене см. комментарий | ПАТРОН С ИНТЕГРИРОВАННЫМ СВЕТОДИОДОМ ДЛЯ МОНТАЖА НА ПЛАТЕ, БЕЛЫЙ UC 24 V | Siemens | шт | 1
616 | 3SB3501-6BA20 | 3SB35016BA20 РАСПРОДАВАТЬ ОСТАТОК НА СКЛАДЕ! Снимается, по замене см. комментарий | НАСАДКА, КРУГЛАЯ ЛИНЗА ДЛЯ СИГНАЛЬНОЙ ЛАМПЫ С ДЕРЖАТЕЛЕМ КРАСНАЯ, МЕТАЛЛИЧ. | Siemens | шт | 1
617 | 3SB3602-0AA11 | 3SB36020AA11 РАСПРОДАВАТЬ ОСТАТОК НА СКЛАДЕ! Снимается, замена 3SU1150-0AB10-1BA0 | КОМПЛЕКТНОЕ УСТРОЙСТВО, КРУГЛАЯ КНОПКА ПЛОСКАЯ ЧЕРНАЯ, 1НО, МЕТАЛЛИЧ. | Siemens | шт | 2
618 | 3SB3603-0AA21 | 3SB36030AA21 РАСПРОДАВАТЬ ОСТАТОК НА СКЛАДЕ! Снимается, замена 3SU1150-0AB20-1CA0 | КОМПЛЕКТНОЕ УСТРОЙСТВО, КРУГЛАЯ КНОПКА ПЛОСКАЯ КРАСНАЯ, 1НЗ | Siemens | шт | 1
619 | 3SB3644-6BA20 | 3SB36446BA20 РАСПРОДАВАТЬ ОСТАТОК НА СКЛАДЕ! Снимается, замена 3SU1152-6AA20-1AA0 | КОМПЛЕКТНОЕ УСТРОЙСТВО КРУГЛАЯ СИГНАЛЬНАЯ ЛАМПА, МЕТАЛЛ С КОНЦЕНТРИЧЕСКИМ КОЛЬЦОМ ВСТРОЕННЫЙ СВЕТОДИОД 24V UC КРАСНЫЙ С ДЕРЖАТЕЛЕМ | Siemens | шт | 22
620 | 3SB3901-0AB | 3SB39010AB (КРАТ.ЗАК.=20 шт) РАСПРОДАВАТЬ ОСТАТОК НА СКЛАДЕ! Снято, по замене см. комментарий | ПРИНАДЛЕЖНОСТЬ ДЛЯ 3SB3 ДЕРЖАТЕЛЬ ДЛЯ ЗАЩЕЛКИВАНИЯ ТРЕХ ЭЛЕМЕНТОВ | Siemens | шт | 124
621 | 3SB3901-0AC | 3SB39010AC (КРАТ.ЗАК.=10 шт) РАСПРОДАВАТЬ ОСТАТОК НА СКЛАДЕ! Снято, по замене см. комментарий | ПРИНАДЛЕЖНОСТЬ ДЛЯ 3SB3 ДЕРЖАТЕЛЬ ДЛЯ ЗАЩЕЛКИВАНИЯ ТРЕХ ЭЛЕМЕНТОВ С НАЖИМАЮЩЕЙ ЧАСТЬЮ | Siemens | шт | 1
622 | 3SB3901-1DG | 3SB39011DG (КРАТ.ЗАК.= 10 шт) РАСПРОДАВАТЬ ОСТАТОК НА СКЛАДЕ! Снято, по замене см. комментарий | ПРИНАДЛЕЖНОСТЬ ДЛЯ КРУГЛ., 22MM/КВАДРАТНЫХ 26X26MM АППАРАТОВ 3SB3, СУПЕР-ЯРКИЙ СВЕТОДИОД ЦОКОЛЬ BA 9S, ДИАМЕТР ДИОДА 10 ММ, НОМИНАЛЬНОЕ НАПРЯЖЕНИЕ 230 В AC НОМИНАЛЬНЫЙ ТОК 15МА, ЗЕЛЕНЫЙ | Siemens | шт | 8
623 | 3SB3901-1RB | 3SB39011RB | КЛИНОВИДНАЯ -СВЕТОДИОДНАЯ ЛАМПА DC 24V, СУПЕР ЯРКАЯ, W2 X 4, 6D, ЖЕЛТАЯ | Siemens | шт | 10
624 | 3SB3906-1AA | 3SB39061AA (КРАТ.ЗАК =10 ШТ) РАСПРОДАВАТЬ ОСТАТОК НА СКЛАДЕ! Снято, по замене см. комментарий | ПРИНАДЛЕЖНОСТЬ ДЛЯ 3SB3 ПЛАСТИНА ДЛЯ НАДПИСИ БЕЗ НАДПИСИ | Siemens | шт | 6
625 | 3SB3921-0AA | 3SB39210AA (КРАТ.ЗАК =10 ШТ) РАСПРОДАВАТЬ ОСТАТОК НА СКЛАДЕ! Снято, по замене см. комментарий | ПРИНАДЛЕЖНОСТЬ ДЛЯ 3SB3 ЗАГЛУШКА ДЛЯ КРУГЛОГО ИСПОЛНЕНИЯ | Siemens | шт | 3
626 | 3SB3923-0AV | 3SB39230AV (КРАТ,ЗАК, = 10 шт) РАСПРОДАВАТЬ ОСТАТОК НА СКЛАДЕ! Снято, по замене см. комментарий | ПРИНАДЛЕЖНОСТЬ ДЛЯ 3SB ДЕРЖАТЕЛЬ ДЛЯ МАРКИРОВОЧНОЙ ПЛАСТИНЫ 27 X 27 MM ДЛЯ КРУГЛОГО ИСПОЛНЕНИЯ (ПРЕДПОЧТИТЕЛЬНЫЙ ТИП) | Siemens | шт | 4
627 | 3SB3931-0AA | 3SB39310AA (КРАТ.ЗАК=10шт) РАСПРОДАВАТЬ ОСТАТОК НА СКЛАДЕ! Снято, по замене см. комментарий | ПРИНАДЛЕЖНОСТЬ ДЛЯ 3SB3 ДЕРЖАТЕЛЬ ДЛЯ КРУГЛОГО ИСПОЛНЕНИЯ | Siemens | шт | 7
628 | 3SB6900-0HB | 3SB69000HB | ПРИНАДЛЕЖНОСТЬ ДЛЯ АППАРАТОВ 22ММ, КРУГЛЫХ, ДЕРЖАТЕЛЬ МАРКИРОВОЧНОЙ ТАБЛИЧКИ 25 Х18ММ | Siemens | шт | 2
629 | 3SE5000-0AJ00 | 3SE50000AJ00 РАСПРОДАВАТЬ ОСТАТОК НА СКЛАДЕ! Снято с производства/ По замене см. комментарий | ГОЛОВКА АКТУАТОРА ДЛЯ ПОЗИЦИОННОГО ВЫКЛЮЧАТЕЛЯ 3SE5132 шириной 40мм с пластиковым корпусом | Siemens | шт | 3
630 | 3SE5132-0KA00 | 3SE51320KA00 | БАЗОВЫЙ АППАРАТ ДЛЯ ПОЗИЦИОННОГО ВЫКЛЮЧАТЕЛЯ 3SE513, ПЛАСТИКОВЫЙ КОРПУС, В СООТВ. С EN50041, 1X(M20X1.5), 1НО/2НЗ КОНТАКТЫ ПЛАВНОГО ХОДА (SLOW-ACTION) БЕЗ ГОЛОВКИ ПРИВОДА | Siemens | шт | 2
631 | 3TS2900-0BB4 | 3TS29000BB4 | КОНТАКТОР AC-3, 2.2КВТ, 400V / БЕЗ БЛОК-КОНТАКТОВ DC 24V ТИПОРАЗМЕР 0 | Siemens | шт | 133
632 | 3TS3000-0BB4 | 3TS30000BB4 | КОНТАКТОР AC-3, 4КВТ, 400V / БЕЗ БЛОК-КОНТАКТОВ DC 24V ТИПОРАЗМЕР 0 | Siemens | шт | 211
633 | 3TS3100-0BB4 | 3TS31000BB4 | КОНТАКТОР AC-3, 5.5КВТ, 400V / БЕЗ БЛОК-КОНТАКТОВ DC 24V ТИПОРАЗМЕР 0 | Siemens | шт | 198
634 | 3TS3200-0AN2 | 3TS32000AN2 | КОНТАКТОР AC-3, 7.5КВТ, 400V / БЕЗ БЛОК-КОНТАКТОВ AC 220V 50/60 HZ ТИПОРАЗМЕР 0 | Siemens | шт | 104
635 | 3TS3200-0BB4 | 3TS32000BB4 | КОНТАКТОР AC-3, 7.5КВТ, 400V / БЕЗ БЛОК-КОНТАКТОВ DC 24V ТИПОРАЗМЕР 0 | Siemens | шт | 71
636 | 3TS3400-0BB4 | 3TS34000BB4 | КОНТАКТОР AC-3, 15КВТ, 400V / БЕЗ БЛОК-КОНТАКТОВ DC 24V ТИПОРАЗМЕР 1 | Siemens | шт | 24
637 | 3TS3500-0AN2 | 3TS35000AN2 | КОНТАКТОР AC-3, 18.5КВТ, 400V / БЕЗ БЛОК-КОНТАКТОВ AC 220V 50/60HZ ТИПОРАЗМЕР 2 | Siemens | шт | 106
638 | 3TS3600-0AN2 | 3TS36000AN2 | КОНТАКТОР AC-3, 22КВТ, 400V / БЕЗ БЛОК-КОНТАКТОВ AC 220V 50/60HZ ТИПОРАЗМЕР 2 | Siemens | шт | 50
639 | 3TS4711-0AN2 | 3TS47110AN2 | КОНТАКТОР AC-3, 65A / 30КВТ, 400V / БЛОК-КОНТАКТЫ 1НО+1НЗ AC 220V 50/60HZ ТИПОРАЗМЕР 3 | Siemens | шт | 17
640 | 3TS4911-0AN2 | 3TS49110AN2 | КОНТАКТОР AC-3, 85A / 45КВТ, 400V / БЛОК-КОНТАКТЫ 1НО+1НЗ AC 220V 50/60HZ ТИПОРАЗМЕР 4 | Siemens | шт | 11
641 | 3TY7601-1A | 3TY76011A | БОКОВОЙ БЛОК-КОНТАКТ 1НО+1НЗ ДЛЯ 3TS35-50 | Siemens | шт | 231
642 | 3US1950-8 | 3US19508 | АДАПТЕР ДЛЯ ОТДЕЛЬНОЙ УСТАНОВКИ РЕЛЕ ПЕРЕГРУЗКИ 3US50 | Siemens | шт | 95
643 | 3US1955-8 | 3US19558 | АДАПТЕР ДЛЯ ОТДЕЛЬНОЙ УСТАНОВКИ РЕЛЕ ПЕРЕГРУЗКИ 3US55 | Siemens | шт | 18
644 | 3US1956-8 | 3US19568 | АДАПТЕР ДЛЯ ОТДЕЛЬНОЙ УСТАНОВКИ РЕЛЕ ПЕРЕГРУЗКИ 3US56 | Siemens | шт | 5
645 | 3US1958-8 | 3US19588 | АДАПТЕР ДЛЯ ОТДЕЛЬНОЙ УСТАНОВКИ РЕЛЕ ПЕРЕГРУЗКИ 3US58 | Siemens | шт | 1
646 | 3US5000-0A | 3US50000A | ТЕПЛОВОЕ РЕЛЕ ПЕРЕГРУЗКИ 0.1-0.16A ТИПОРАЗМЕР 0 | Siemens | шт | 8
647 | 3US5000-0C | 3US50000C | ТЕПЛОВОЕ РЕЛЕ ПЕРЕГРУЗКИ 0.16-0.25A ТИПОРАЗМЕР 0 | Siemens | шт | 8
648 | 3US5000-0E | 3US50000E | ТЕПЛОВОЕ РЕЛЕ ПЕРЕГРУЗКИ 0.25-0.4A ТИПОРАЗМЕР 0 | Siemens | шт | 10
649 | 3US5000-0G | 3US50000G | ТЕПЛОВОЕ РЕЛЕ ПЕРЕГРУЗКИ 0.4-0.63A ТИПОРАЗМЕР 0 | Siemens | шт | 8
650 | 3US5000-1G | 3US50001G | ТЕПЛОВОЕ РЕЛЕ ПЕРЕГРУЗКИ 4-6.3A ТИПОРАЗМЕР 0 | Siemens | шт | 3
651 | 3US5000-1K | 3US50001K | ТЕПЛОВОЕ РЕЛЕ ПЕРЕГРУЗКИ 8-12.5A ТИПОРАЗМЕР 0 | Siemens | шт | 28
652 | 3US5500-2A | 3US55002A | ТЕПЛОВОЕ РЕЛЕ ПЕРЕГРУЗКИ 10-16A ТИПОРАЗМЕР 1 | Siemens | шт | 2
653 | 3US5600-2C | 3US56002C | ТЕПЛОВОЕ РЕЛЕ ПЕРЕГРУЗКИ 16A-25A ТИПОРАЗМЕР 2 ДЛЯ 3TS35-36 ПЕПЕКЛЮЧАТЕЛЬ РУЧНОЙ/ АВТО СБРОС ИНДИКАЦИЯ КОММУТАЦИОННОГО СОСТОЯНИЯ КЛЕММА ДЛЯ КАТУШКИ КОНТАКТОРА ЧУВСВИТЕЛЬНОСТЬ К ВЫПАДЕНИЮ ФАЗЫ | Siemens | шт | 9
654 | 3US5800-2T | 3US58002T | ТЕПЛОВОЕ РЕЛЕ ПЕРЕГРУЗКИ 40-57A ТИПОРАЗМЕР 3 TO 4 | Siemens | шт | 7
655 | 3US5800-2V | 3US58002V | ТЕПЛОВОЕ РЕЛЕ ПЕРЕГРУЗКИ 57-70A ТИПОРАЗМЕР 3 TO 4 | Siemens | шт | 23
656 | 3US5800-8X | 3US58008X | ТЕПЛОВОЕ РЕЛЕ ПЕРЕГРУЗКИ 88A-105A ТИПОРАЗМЕР 3 TO 4 ДЛЯ 3TS47-50 ПЕПЕКЛЮЧАТЕЛЬ РУЧНОЙ/ АВТО СБРОС ИНДИКАЦИЯ КОММУТАЦИОННОГО СОСТОЯНИЯ КЛЕММА ДЛЯ КАТУШКИ КОНТАКТОРА ЧУВСВИТЕЛЬНОСТЬ К ВЫПАДЕНИЮ ФАЗЫ | Siemens | шт | 10
657 | 3VL1708-1DA33-0AA0 | 3VL17081DA330AA0 | АВТОМАТИЧЕСКИЙ ВЫКЛЮЧАТЕЛЬ VL160X N СТАНДАРТНАЯ ОТКЛЮЧАЮЩАЯ СПОСОБНОСТЬ ICU=55KA/415 V AC 3-ПОЛЮСА, ЗАЩИТА УСТАНОВОК, РАСЦЕПИТЕЛЬ МАКСИМАЛЬНОГО ТОКА TM, LI IN=80A, НОМИНАЛЬНЫЙ ТОК IR=80A, ПЕРЕГРУЗКА II=1000A, К.З. БЕЗ ДОП.РАСЦЕПИТЕЛЯ БЕЗ ДОП.КОНТАКТОВ | Siemens | шт | 1
658 | 3VL2706-1DC33-0AA0 | 3VL27061DC330AA0 | АВТОМАТИЧЕСКИЙ ВЫКЛЮЧАТЕЛЬ VL 160N СТАНДАРТНАЯ ОТКЛЮЧАЮЩАЯ СПОСОБНОСТЬ ICU=55KA/415 V AC 3-ПОЛЮСА, ЗАЩИТА УСТАНОВОК, РАСЦЕПИТЕЛЬ МАКСИМАЛЬНОГО ТОКА TM, LI IN=63A, НОМИНАЛЬНЫЙ ТОК IR=50-63A, ПЕРЕГРУЗКА II=300-600A, К.З. БЕЗ ДОП.РАСЦЕПИТЕЛЯ БЕЗ ДОП.КОНТАКТОВ | Siemens | шт | 2
659 | 3VL3725-1DC33-0AB1 | 3VL37251DC330AB1 РАСПРОДАВАТЬ ОСТАТОК НА СКЛАДЕ! Снимается с производства/ По замене см. комментарий | АВТ. ВЫКЛЮЧАТЕЛЬ VL 250N СТД. ОТКЛ.СПОС. ICU=55KA / 415 V AC 3 ПОЛ., ЗАЩИТА ЛИНИЙ РАСЦЕПИТЕЛЬ TM, LI IN=250A, RATED CURRENT IR=200-250A, OVERLOAD II=1200-2500A, SHORT-CIRCUIT WITH РАМОЧНЫЙ ЗАЖИМ БЕЗ ДОП.РАСЦЕПИТЕЛЯ НАБОР БЛОК-КОНТАКТОВ 2HS (1NO+1NC) | Siemens | шт | 1
660 | 3VL4731-1SS36-0AD1 | 3VL47311SS360AD1 РАСПРОДАВАТЬ ОСТАТОК НА СКЛАДЕ! Снимается с производства/ По замене см. комментарий | АВТ. ВЫКЛЮЧАТЕЛЬ VL 400N СТД. ОТКЛ.СПОС. R.U.S.-C.BR.C.= 45 KA, 415 V AC 3-ПОЛЮСА, MOTOR PROTECTION РАСЦЕПИТЕЛЬ ETU30M, LI IN=315A, RATED CURRENT TC= 10A ... 30, TIME LAG CLASS II= 6 ... 11 X IN, SHORT-CIRCUIT PROTECTION БЕЗ ДОП.РАСЦЕПИТЕЛЯ AUXILIARY/ALARM SWITCH KIT 2HS(1NO+1NC)+1AS(1NO) | Siemens | шт | 1
661 | 3VS1300-0ME00 | 3VS13000ME00 АВТОМАТИЧЕСКИЙ ВЫКЛЮЧАТЕЛЬ ДЛЯ ЗАЩИТЫ ЭЛЕКТРОДВИГАТЕЛЯ | 3VS13000ME00 АВТОМАТИЧЕСКИЙ ВЫКЛЮЧАТЕЛЬ ДЛЯ ЗАЩИТЫ ЭЛЕКТРОДВИГАТЕЛЯ 0.4-0.6A БЕЗ БЛОК-КОНТАКТОВ 0 NO/NC | Siemens | шт | 10
662 | 3VS1300-0MF00 | 3VS13000MF00 АВТОМАТИЧЕСКИЙ ВЫКЛЮЧАТЕЛЬ ДЛЯ ЗАЩИТЫ ЭЛЕКТРОДВИГАТЕЛЯ | 3VS13000MF00 АВТОМАТИЧЕСКИЙ ВЫКЛЮЧАТЕЛЬ ДЛЯ ЗАЩИТЫ ЭЛЕКТРОДВИГАТЕЛЯ 0.6-1A БЕЗ БЛОК-КОНТАКТОВ 0 NO/NC | Siemens | шт | 8
663 | 3VS1300-0MH00 | 3VS13000MH00 | АВТОМАТИЧЕСКИЙ ВЫКЛЮЧАТЕЛЬ ДЛЯ ЗАЩИТЫ ЭЛЕКТРОДВИГАТЕЛЯ 1.6-2.4A БЕЗ БЛОК-КОНТАКТОВ | Siemens | шт | 1
664 | 3VS1300-0MK00 | 3VS13000MK00 АВТОМАТИЧЕСКИЙ ВЫКЛЮЧАТЕЛЬ ДЛЯ ЗАЩИТЫ ЭЛЕКТРОДВИГАТЕЛЯ | АВТОМАТИЧЕСКИЙ ВЫКЛЮЧАТЕЛЬ ДЛЯ ЗАЩИТЫ ЭЛЕКТРОДВИГАТЕЛЯ 4-6A БЕЗ БЛОК-КОНТАКТОВ 0 NO/NC | Siemens | шт | 3
665 | 3VS1300-0MP00 | 3VS13000MP00 АВТОМАТИЧЕСКИЙ ВЫКЛЮЧАТЕЛЬ ДЛЯ ЗАЩИТЫ ЭЛЕКТРОДВИГАТЕЛЯ | 3VS13000MP00 АВТОМАТИЧЕСКИЙ ВЫКЛЮЧАТЕЛЬ ДЛЯ ЗАЩИТЫ ЭЛЕКТРОДВИГАТЕЛЯ 18-25A БЕЗ БЛОК-КОНТАКТОВ 0 NO/NC | Siemens | шт | 10
666 | 3VS1300-0NH00 | 3VS13000NH00 АВТОМАТИЧЕСКИЙ ВЫКЛЮЧАТЕЛЬ ДЛЯ ЗАЩИТЫ ЭЛЕКТРОДВИГАТЕЛЯ | 3VS13000NH00 АВТОМАТИЧЕСКИЙ ВЫКЛЮЧАТЕЛЬ ДЛЯ ЗАЩИТЫ ЭЛЕКТРОДВИГАТЕЛЯ 2-3.2A БЕЗ БЛОК-КОНТАКТОВ 0 NO/NC | Siemens | шт | 10
667 | 3VS1300-0NJ00 | 3VS13000NJ00 АВТОМАТИЧЕСКИЙ ВЫКЛЮЧАТЕЛЬ ДЛЯ ЗАЩИТЫ ЭЛЕКТРОДВИГАТЕЛЯ | 3VS13000NJ00 АВТОМАТИЧЕСКИЙ ВЫКЛЮЧАТЕЛЬ ДЛЯ ЗАЩИТЫ ЭЛЕКТРОДВИГАТЕЛЯ 3.2-5A БЕЗ БЛОК-КОНТАКТОВ 0 NO/NC | Siemens | шт | 5
668 | 3VS1300-0NK00 | 3VS13000NK00 АВТОМАТИЧЕСКИЙ ВЫКЛЮЧАТЕЛЬ ДЛЯ ЗАЩИТЫ ЭЛЕКТРОДВИГАТЕЛЯ | 3VS13000NK00 АВТОМАТИЧЕСКИЙ ВЫКЛЮЧАТЕЛЬ ДЛЯ ЗАЩИТЫ ЭЛЕКТРОДВИГАТЕЛЯ 5-8A БЕЗ БЛОК-КОНТАКТОВ 0 NO/NC | Siemens | шт | 5
669 | 3VS1300-1MN00 | 3VS13001MN00 | АВТОМАТИЧЕСКИЙ ВЫКЛЮЧАТЕЛЬ ДЛЯ ЗАЩИТЫ ЭЛЕКТРОДВИГАТЕЛЯ 14-20A БЛОК-КОНТАКТЫ 1НО+1НЗ | Siemens | шт | 11
670 | 3VS1300-1NH00 | 3VS13001NH00 | АВТОМАТИЧЕСКИЙ ВЫКЛЮЧАТЕЛЬ ДЛЯ ЗАЩИТЫ ЭЛЕКТРОДВИГАТЕЛЯ 2-3.2A БЛОК-КОНТАКТЫ 1НО+1НЗ | Siemens | шт | 5
671 | 3VS1300-1NJ00 | 3VS13001NJ00 | АВТОМАТИЧЕСКИЙ ВЫКЛЮЧАТЕЛЬ ДЛЯ ЗАЩИТЫ ЭЛЕКТРОДВИГАТЕЛЯ 3.2-5A БЛОК-КОНТАКТЫ 1НО+1НЗ | Siemens | шт | 6
672 | 3VS1300-1NK00 | 3VS13001NK00 | АВТОМАТИЧЕСКИЙ ВЫКЛЮЧАТЕЛЬ ДЛЯ ЗАЩИТЫ ЭЛЕКТРОДВИГАТЕЛЯ 5-8A БЛОК-КОНТАКТЫ 1НО+1НЗ | Siemens | шт | 8
673 | 3VS1600-0MP00 | 3VS16000MP00 | АВТОМАТИЧЕСКИЙ ВЫКЛЮЧАТЕЛЬ ДЛЯ ЗАЩИТЫ ЭЛЕКТРОДВИГАТЕЛЯ 22-32A БЕЗ БЛОК-КОНТАКТОВ | Siemens | шт | 4
674 | 3VS1600-0MQ00 | 3VS16000MQ00 | АВТОМАТИЧЕСКИЙ ВЫКЛЮЧАТЕЛЬ ДЛЯ ЗАЩИТЫ ЭЛЕКТРОДВИГАТЕЛЯ 28-40A БЕЗ БЛОК-КОНТАКТОВ | Siemens | шт | 2
675 | 3VS1600-0MR00 | 3VS16000MR00 АВТОМАТИЧЕСКИЙ ВЫКЛЮЧАТЕЛЬ ДЛЯ ЗАЩИТЫ ЭЛЕКТРОДВИГАТЕЛЯ | АВТОМАТИЧЕСКИЙ ВЫКЛЮЧАТЕЛЬ ДЛЯ ЗАЩИТЫ ЭЛЕКТРОДВИГАТЕЛЯ 36-52A БЕЗ БЛОК-КОНТАКТОВ 0 NO/NC | Siemens | шт | 4
676 | 3VS1600-1MM00 | 3VS16001MM00 | АВТОМАТИЧЕСКИЙ ВЫКЛЮЧАТЕЛЬ ДЛЯ ЗАЩИТЫ ЭЛЕКТРОДВИГАТЕЛЯ 10-16A БЛОК-КОНТАКТЫ 1НО+1НЗ | Siemens | шт | 4
677 | 3VS1600-1MP00 | 3VS16001MP00 | АВТОМАТИЧЕСКИЙ ВЫКЛЮЧАТЕЛЬ ДЛЯ ЗАЩИТЫ ЭЛЕКТРОДВИГАТЕЛЯ 22-32A БЛОК-КОНТАКТЫ 1НО+1НЗ | Siemens | шт | 9
678 | 5SA271 | 5SA271 | DIAZED ПЛАВКАЯ ВСТАВКА 500В ИНЕРЦИОННАЯ (TNDZ), ТИПОРАЗМЕР DII, E16, 20A | Siemens | шт | 30
679 | 5SB211 | 5SB211 | DIAZED ПЛАВКАЯ ВСТАВКА ЗАЩИТА КАБЕЛЕЙ И ЛИНИЙ 500В GL, ТИПОРАЗМЕР DII, E27, 2A | Siemens | шт | 23
680 | 5SB271 | 5SB271 | DIAZED ПЛАВКАЯ ВСТАВКА ЗАЩИТА КАБЕЛЕЙ И ЛИНИЙ 500В GL, ТИПОРАЗМЕР DII, E27, 20A | Siemens | шт | 30
681 | 5SD430 | 5SD430 | SILIZED ПЛАВКАЯ ВСТАВКА ДЛЯ ЗАЩИТЫ ПОЛУПРОВОДНИКОВ 500В СВЕРХБЫСТРОДЕЙСТВУЮЩАЯ, ТИПОРАЗМЕР DII, E27, 20A | Siemens | шт | 5
682 | 5SD450 | 5SD450 | SILIZED ПЛАВКАЯ ВСТАВКА ДЛЯ ЗАЩИТЫ ПОЛУПРОВОДНИКОВ 500В СВЕРХБЫСТРОДЕЙСТВУЮЩАЯ, ТИПОРАЗМЕР DIII, E33, 35A | Siemens | шт | 1
683 | 5SD480 | 5SD480 | SILIZED ПЛАВКАЯ ВСТАВКА ДЛЯ ЗАЩИТЫ ПОЛУПРОВОДНИКОВ 500В СВЕРХБЫСТРОДЕЙСТВУЮЩАЯ, ТИПОРАЗМЕР DII, E27, 30A | Siemens | шт | 20
684 | 5SD7463-0 | 5SD74630 | ОГРАНИЧИТЕЛЬ ПЕРЕНАПРЯЖЕНИЙ ТИП 2 REQUIREMENT КАТЕГОРИЯ C, UC 350V PLUG-IN PROTECTION BLOCKS 3-ПОЛЮСА, 3+0 CIRCUIT ДЛЯ TNC SYSTEMS | Siemens | шт | 2
685 | 5SE2320 | 5SE2320 | NEOZED ПЛАВКАЯ ВСТАВКА 400В GL, ТИПОРАЗМЕР D02, 20A, ГОФР. УПАК | Siemens | шт | 9
686 | 5SE2340 | 5SE2340 | NEOZED ПЛАВКАЯ ВСТАВКА 400В GL/GG, ТИПОРАЗМЕР D02, 40A, РАЗБОРН.УПАК | Siemens | шт | 4
687 | 5SM14120 | 5SM14120 Устройство защитного отключения РАСПРОДАВАТЬ ОСТАТОК НА СКЛАДЕ! (Замена 5SV34126) | УСТРОЙСТВО ЗАЩИТНОГО ОТКЛЮЧЕНИЯ ТИП=АС Iном.=25А 2-ПОЛЮСНОЕ Iодн.=0,1А Uном.=230В АС ШИРИНА=2 МОД. УСТ.ГЛУБИНА=55 ММ | Siemens | шт | 3
688 | 5SM14140 | 5SM14140 Устройство защитного отключения РАСПРОДАВАТЬ ОСТАТОК НА СКЛАДЕ! (Замена 5SV34146) | УСТРОЙСТВО ЗАЩИТНОГО ОТКЛЮЧЕНИЯ ТИП=АС Iном.=40А 2-ПОЛЮСНОЕ Iодн.=0,1А Uном.=2300В АС ШИРИНА=2 МОД. УСТ.ГЛУБИНА=55 ММ | Siemens | шт | 2
689 | 5SM14440 | 5SM14440 Устройство защитного отключения РАСПРОДАВАТЬ ОСТАТОК НА СКЛАДЕ! (Замена 5SV34446) | УСТРОЙСТВО ЗАЩИТНОГО ОТКЛЮЧЕНИЯ ТИП=АС Iном.=40А 4-ПОЛЮСНОЕ Iодн.=0,1А Uном.=400В АС ШИРИНА=4 МОД. УСТ.ГЛУБИНА=55 ММ | Siemens | шт | 1
690 | 5SM14446 | 5SM14446 Устройство защитного отключения РАСПРОДАВАТЬ ОСТАТОК НА СКЛАДЕ! (Замена 5SV34446) | УСТРОЙСТВО ЗАЩИТНОГО ОТКЛЮЧЕНИЯ ТИП=А Iном.=40А 4-ПОЛЮСНОЕ Iодн.=0,1А Uном.=400В АС ШИРИНА=4 МОД. УСТ.ГЛУБИНА=55 ММ | Siemens | шт | 2
691 | 5SM16440 | 5SM16440 Устройство защитного отключения РАСПРОДАВАТЬ ОСТАТОК НА СКЛАДЕ! (Замена 5SV36446) | УСТРОЙСТВО ЗАЩИТНОГО ОТКЛЮЧЕНИЯ ТИП=АС Iном.=40А 4-ПОЛЮСНОЕ Iодн.=0,3А Uном.=400В АС ШИРИНА=4 МОД. УСТ.ГЛУБИНА=55 ММ | Siemens | шт | 6
692 | 5SM16460 | 5SM16460 Устройство защитного отключения РАСПРОДАВАТЬ ОСТАТОК НА СКЛАДЕ! (Замена 5SV36466) | УСТРОЙСТВО ЗАЩИТНОГО ОТКЛЮЧЕНИЯ ТИП=АС Iном.=63А 4-ПОЛЮСНОЕ Iодн.=0,3А Uном.=400В АС ШИРИНА=4 МОД. УСТ.ГЛУБИНА=55 ММ | Siemens | шт | 3
693 | 5SM3111-6 | 5SM31116 Устройство защитного отключения РАСПРОДАВАТЬ ОСТАТОК НА СКЛАДЕ! (Замена 5SV31116) | УСТРОЙСТВО ЗАЩИТНОГО ОТКЛЮЧЕНИЯ ТИП=А Iном.=16А 2-ПОЛЮСНОЕ Iодн.=10мА Uном.=230В АС ШИРИНА=2 МОД. УСТ.ГЛУБИНА=70 ММ | Siemens | шт | 1
694 | 5SM3346-6 | 5SM33466 Устройство защитного отключения РАСПРОДАВАТЬ ОСТАТОК НА СКЛАДЕ! (Замена 5SV33466) | УСТРОЙСТВО ЗАЩИТНОГО ОТКЛЮЧЕНИЯ ТИП=А Iном.=63А 4-ПОЛЮСНОЕ Iодн.=30мА Uном.=400В АС ШИРИНА=4 МОД. УСТ.ГЛУБИНА=70 ММ | Siemens | шт | 5
695 | 5SM3412-6 | 5SM34126 Устройство защитного отключения РАСПРОДАВАТЬ ОСТАТОК НА СКЛАДЕ! (Замена 5SV34126) | УСТРОЙСТВО ЗАЩИТНОГО ОТКЛЮЧЕНИЯ ТИП=А Iном.=25А 2-ПОЛЮСНОЕ Iодн.=100мА Uном.=230В АС ШИРИНА=2 МОД. УСТ.ГЛУБИНА=70 ММ | Siemens | шт | 2
696 | 5SM3414-6 | 5SM34146 Устройство защитного отключения РАСПРОДАВАТЬ ОСТАТОК НА СКЛАДЕ! (Замена 5SV34146) | УСТРОЙСТВО ЗАЩИТНОГО ОТКЛЮЧЕНИЯ ТИП=А Iном.=40А 2-ПОЛЮСНОЕ Iодн.=100мА Uном.=230В АС ШИРИНА=2 МОД. УСТ.ГЛУБИНА=70 ММ | Siemens | шт | 4
697 | 5SM3416-6 | 5SM34166 Устройство защитного отключения РАСПРОДАВАТЬ ОСТАТОК НА СКЛАДЕ! (Замена 5SV34166) | УСТРОЙСТВО ЗАЩИТНОГО ОТКЛЮЧЕНИЯ ТИП=А Iном.=63А 2-ПОЛЮСНОЕ Iодн.=100мА Uном.=230В АС ШИРИНА=2,5 МОД. УСТ.ГЛУБИНА=70 ММ | Siemens | шт | 2
698 | 5SM3444-6 | 5SM34446 Устройство защитного отключения РАСПРОДАВАТЬ ОСТАТОК НА СКЛАДЕ! (Замена 5SV34446) | УСТРОЙСТВО ЗАЩИТНОГО ОТКЛЮЧЕНИЯ ТИП=А Iном.=40А 4-ПОЛЮСНОЕ Iодн.=100мА Uном.=400В АС ШИРИНА=4 МОД. УСТ.ГЛУБИНА=70 ММ | Siemens | шт | 1
699 | 5SM3446-6 | 5SM34466 Устройство защитного отключения РАСПРОДАВАТЬ ОСТАТОК НА СКЛАДЕ! (Замена 5SV34466) | УСТРОЙСТВО ЗАЩИТНОГО ОТКЛЮЧЕНИЯ ТИП=А Iном.=63А 4-ПОЛЮСНОЕ Iодн.=100мА Uном.=400В АС ШИРИНА=4 МОД. УСТ.ГЛУБИНА=70 ММ | Siemens | шт | 3
700 | 5SM3644-6 | 5SM36446 Устройство защитного отключения РАСПРОДАВАТЬ ОСТАТОК НА СКЛАДЕ! (Замена 5SV36446) | УСТРОЙСТВО ЗАЩИТНОГО ОТКЛЮЧЕНИЯ ТИП=А Iном.=40А 4-ПОЛЮСНОЕ Iодн.=300мА Uном.=400В АС ШИРИНА=4 МОД. УСТ.ГЛУБИНА=70 ММ | Siemens | шт | 8
701 | 5SM3646-6 | 5SM36466 Устройство защитного отключения РАСПРОДАВАТЬ ОСТАТОК НА СКЛАДЕ! (Замена 5SV36466) | УСТРОЙСТВО ЗАЩИТНОГО ОТКЛЮЧЕНИЯ ТИП=А Iном.=63А 4-ПОЛЮСНОЕ Iодн.=300мА Uном.=400В АС ШИРИНА=4 МОД. УСТ.ГЛУБИНА=70 ММ | Siemens | шт | 8
702 | 5SM3647-6 | 5SM36476 Устройство защитного отключения РАСПРОДАВАТЬ ОСТАТОК НА СКЛАДЕ! (Замена 5SV36476) | УСТРОЙСТВО ЗАЩИТНОГО ОТКЛЮЧЕНИЯ ТИП=А Iном.=80А 4-ПОЛЮСНОЕ Iодн.=300мА Uном.=400В АС ШИРИНА=4 МОД. УСТ.ГЛУБИНА=70 ММ | Siemens | шт | 2
703 | 5SP4392-6 | 5SP43926 | АВТОМАТИЧЕСКИЙ ВЫКЛЮЧАТЕЛЬ Iоткл.ном.=10КА 3-ПОЛЮСНЫЙ Iном=125А ТИП ЗАЩИТНОЙ ХАР-КИ=B Uном=400В АС ШИРИНА=1,5-МОД. УСТ. ГЛУБИНА=70ММ | Siemens | шт | 1
704 | 5SP9116-7KC47 | 5SP91167KC47 РАСПРОДАВАТЬ ОСТАТОК НА СКЛАДЕ! Снято без замены, аналог у Schneider - 18778 | Автоматический выключатель 230/400 V 50 kA according to IEC 947-2, T92 1-pole, C, 16A | Siemens | шт | 4
705 | 5ST1145 | 5ST1145 | СТАНДАРТНАЯ DIN РЕЙКА 35X27X7,3X1.0MM, 2000MM ДЛИНА | Siemens | шт | 1
706 | 5ST3615 | 5ST3615 | ШИНА ШТИФТОВОГО ТИПА БЕЗОПАСНАЯ ДЛЯ ПРИКОСНОВЕНИЯ 10КВ.ММ 4Х3-ФАЗ | Siemens | шт | 1
707 | 5ST3622 | 5ST3622 | ШИНА ШТИФТОВОГО ТИПА БЕЗОПАСНАЯ ДЛЯ ПРИКОСНОВЕНИЯ 10КВ.ММ 3Х4-ФАЗ | Siemens | шт | 9
708 | 5SU1656-6KK10 | 5SU16566KK10 | ДИФФ.АВТОМАТ ТИП A , УСТ. ГЛУБИНА=70 MM IFN 300MA, 6KA, 1+N-ПОЛ. ТИП B 10A | Siemens | шт | 10
709 | 5SX21166 | 5SX21166 Автоматический выключатель РАСПРОДАВАТЬ ОСТАТОК НА СКЛАДЕ! (Замена 5SL61166 или 5SY61166) | АВТОМАТИЧЕСКИЙ ВЫКЛЮЧАТЕЛЬ Iоткл.ном.=6КА 1-ПОЛЮСНЫЙ Iном=16А ТИП ЗАЩИТНОЙ ХАР-КИ=B Uном=400В АС ШИРИНА=1-МОД. УСТ. ГЛУБИНА=55ММ | Siemens | шт | 1
710 | 5SX2140-7 | 5SX21407 Автоматический выключатель РАСПРОДАВАТЬ ОСТАТОК НА СКЛАДЕ!(Замена 5SL61407 или 5SY61407) | АВТОМАТИЧЕСКИЙ ВЫКЛЮЧАТЕЛЬ Iоткл.ном.=6КА 1-ПОЛЮСНЫЙ Iном=40А ТИП ЗАЩИТНОЙ ХАР-КИ=C Uном=400В АС ШИРИНА=1-МОД. УСТ. ГЛУБИНА=55ММ | Siemens | шт | 29
711 | 5SX22407 | 5SX22407 Автоматический выключатель РАСПРОДАВАТЬ ОСТАТОК НА СКЛАДЕ! (Замена 5SL62407 или 5SY62407) | АВТОМАТИЧЕСКИЙ ВЫКЛЮЧАТЕЛЬ Iоткл.ном.=6КА 2-ПОЛЮСНЫЙ Iном=40А ТИП ЗАЩИТНОЙ ХАР-КИ=C Uном=400В АС ШИРИНА=2-МОД. УСТ. ГЛУБИНА=55ММ | Siemens | шт | 1
712 | 5SX23166 | 5SX23166 Автоматический выключатель РАСПРОДАВАТЬ ОСТАТОК НА СКЛАДЕ! (Замена 5SL63166 или 5SY63166) | АВТОМАТИЧЕСКИЙ ВЫКЛЮЧАТЕЛЬ Iоткл.ном.=6КА 3-ПОЛЮСНЫЙ Iном=16А ТИП ЗАЩИТНОЙ ХАР-КИ=B Uном=400В АС ШИРИНА =3-МОД. УСТ. ГЛУБИНА=55ММ | Siemens | шт | 1
713 | 5SX9101 | 5SX9101 РАСПРОДАВАТЬ ОСТАТОК НА СКЛАДЕ! Снято с производства/ По замене см. комментарий | БЛОК КОНТАКТОВ СОСТОЯНЯ AS 2NO ДЛЯ АВТ.ВЫКЛЮЧ. N-ТИП 5SX2-5 | Siemens | шт | 5
714 | 5SY7110-6 | 5SY71106 | АВТОМАТИЧЕСКИЙ ВЫКЛЮЧАТЕЛЬ Iоткл.ном.=15КА 1-ПОЛЮСНЫЙ Iном=10А ТИП ЗАЩИТНОЙ ХАР-КИ=B Uном=400В АС ШИРИНА=1-МОД. УСТ. ГЛУБИНА=70ММ | Siemens | шт | 1
715 | 5SY7120-6 | 5SY71206 | АВТОМАТИЧЕСКИЙ ВЫКЛЮЧАТЕЛЬ Iоткл.ном.=15КА 1-ПОЛЮСНЫЙ Iном=20А ТИП ЗАЩИТНОЙ ХАР-КИ=B Uном=400В АС ШИРИНА=1-МОД. УСТ. ГЛУБИНА=70ММ | Siemens | шт | 2
716 | 5SY73206 | 5SY73206 АВТОМАТИЧЕСКИЙ ВЫКЛЮЧАТЕЛЬ Iоткл.ном.=15КА 3-ПОЛЮСНЫЙ Iном=20А ТИП ЗАЩИТНОЙ ХАР-КИ=B Uном=4 | АВТОМАТИЧЕСКИЙ ВЫКЛЮЧАТЕЛЬ Iоткл.ном.=15КА 3-ПОЛЮСНЫЙ Iном=20А ТИП ЗАЩИТНОЙ ХАР-КИ=B Uном=400В АС ШИРИНА=1-МОД. УСТ. ГЛУБИНА=70ММ | Siemens | шт | 2
717 | 5TC1504 | 5TC1504 | Датчик движения SYS | Siemens | шт | 3
718 | 5TC1508 | 5TC1508 РАСПРОДАВАТЬ ОСТАТОК НА СКЛАДЕ! Снято с производства/замена на 5TC1504-0AM | DELTA I-SYSTEM ДАТЧИК ДВИЖЕНИЯ НАРУЖНАЯ ЧАСТЬ АЛЮМИНЕВЫЙ МЕТАЛЛИК УСТАНОВОЧНАЯ ВЫСОТА 2,2М | Siemens | шт | 3
719 | 5TC8257 | 5TC8257 | DELTA НАЖИМНОЙ ВКЛ/ВЫКЛ ДИММЕР R-ТИП С ИНДИКАТОРНОЙ ЛАМПОЙ 230В 50-60ГЦ 60-600ВТ ЭЛ. -МЕХАНИЧ. ЧАСТЬ МОНТИРУЕМАЯ ПОД ШТУКАТУРКУ С КРЕПЛЕНИЕМ НА ЛАПКАХ И ВИНТОВЫМ КРЕПЛЕНИЕМ | Siemens | шт | 1
720 | 5TC8283 | 5TC8283 | DELTA НИЗКОВОЛЬТНЫЙ НАЖИМНОЙ ВКЛ/ВЫКЛ ДИММЕР R,L-ТИП С МАГНИТНЫМ ТРАНСФОРМАТОРОМ 230В 50-60ГЦ 60-600ВТ 25-500ВА ЭЛ. -МЕХАНИЧ. ЧАСТЬ МОНТИРУЕМАЯ ПОД ШТУКАТУРКУ С КРЕПЛЕНИЕМ НА ЛАПКАХ И ВИНТОВЫМ КРЕПЛЕНИЕМ | Siemens | шт | 2
721 | 5TC8284 | 5TC8284 | DELTA НИЗКОВОЛЬТНЫЙ НАЖИМНОЙ ВКЛ/ВЫКЛ ДИММЕР R,С-ТИП С ЭЛЕКТРОННЫМ ТРАНСФОРМАТОРОМ 230В 50-60ГЦ 60-600ВТ 25-500ВА ЭЛ.-МЕХАНИЧ. ЧАСТЬ МОНТИРУЕМАЯ ПОД ШТУКАТУРКУ С КРЕПЛЕНИЕМ НА ЛАПКАХ И ВИНТОВЫМ КРЕПЛЕНИЕМ | Siemens | шт | 3
722 | 5TC8900 | 5TC8900 | DELTA I-SYSTEM ТИТАНОВО-БЕЛЫЙ ЦЕНТРАЛЬНЫЙ ЭЛЕМЕНТ ДИЗАЙНА ДЛЯ ДИММЕРА С ПОВОРОТНОЙ КНОПКОЙ 55X55MM | Siemens | шт | 37
723 | 5TC8901 | 5TC8901 | DELTA I-SYSTEM ЭЛЕКТРИЧЕСКИЙ-БЕЛЫЙ ЦЕНТРАЛЬНЫЙ ЭЛЕМЕНТ ДИЗАЙНА ДЛЯ ДИММЕРА С ПОВОРОТНОЙ КНОПКОЙ 55X55MM | Siemens | шт | 36
724 | 5TC8902 | 5TC8902 | DELTA I-SYSTEM АЛЮМИНЕВЫЙ МЕТАЛЛИК ЦЕНТРАЛЬНЫЙ ЭЛЕМЕНТ ДИЗАЙНА ДЛЯ ДИММЕРА С ПОВОРОТНОЙ КНОПКОЙ 55X55MM | Siemens | шт | 5
725 | 5TC8903 | 5TC8903 | DELTA I-SYSTEM ЧЕРНЫЙ МЕТАЛЛИК ЦЕНТРАЛЬНЫЙ ЭЛЕМЕНТ ДИЗАЙНА ДЛЯ ДИММЕРА С ПОВОРОТНОЙ КНОПКОЙ 55X55MM | Siemens | шт | 1
726 | 5TG1102-0 | 5TG11020 | DELTA MIRO ДЕРЕВО ВЕНГЕ РАМКА 2-МЕСТНАЯ | Siemens | шт | 5
727 | 5TG1104-0 | 5TG11040 | DELTA MIRO ДЕРЕВО ВЕНГЕ РАМКА 4-МЕСТНАЯ | Siemens | шт | 1
728 | 5TG11113 | 5TG11113 DELTA MIRO РАМКА 1-МЕСТН. 90X90 MM ЭЛЕКТРОБЕЛЫЙ | DELTA MIRO РАМКА 1-МЕСТН. 90X90 MM ЭЛЕКТРОБЕЛЫЙ | Siemens | шт | 35
729 | 5TG1112-1 | 5TG11121 | DELTA MIRO АЛЮМИНИЕВЫЙ МЕТАЛЛИК РАМКА 2-МЕСТНАЯ | Siemens | шт | 19
730 | 5TG1112-2 | 5TG11122 | DELTA MIRO ЧЕРНЫЙ МЕТАЛЛИК РАМКА 2-МЕСТНАЯ | Siemens | шт | 3
731 | 5TG1112-3 | 5TG11123 | DELTA MIRO РАМКА 2-МЕСТН. 90X90 MM ЭЛЕКТРОБЕЛЫЙ | Siemens | шт | 30
732 | 5TG1113-2 | 5TG11132 | DELTA MIRO ЧЕРНЫЙ МЕТАЛЛИК РАМКА 3-МЕСТНАЯ | Siemens | шт | 2
733 | 5TG1113-3 | 5TG11133 | DELTA MIRO РАМКА 3-МЕСТН. 90X90 MM ЭЛЕКТРОБЕЛЫЙ | Siemens | шт | 14
734 | 5TG1114-1 | 5TG11141 | DELTA MIRO АЛЮМИНИЕВЫЙ МЕТАЛЛИК РАМКА 4-МЕСТНАЯ | Siemens | шт | 4
735 | 5TG1115-0 | 5TG11150 | DELTA MIRO ТИТАНОВОБЕЛЫЙ РАМКА 5-МЕСТНАЯ | Siemens | шт | 9
736 | 5TG1115-1 | 5TG11151 | DELTA MIRO АЛЮМИНИЕВЫЙ МЕТАЛЛИК РАМКА 5-МЕСТНАЯ | Siemens | шт | 11
737 | 5TG1115-3 | 5TG11153 | DELTA MIRO РАМКА 5-МЕСТН. 90X90 MM ЭЛЕКТРОБЕЛЫЙ | Siemens | шт | 5
738 | 5TG1201 | 5TG1201 | DELTA MIRO РАМКА 1-МЕСТНАЯ СТЕКЛО КРИСТАЛЬНЫЙ ЗЕЛЕНЫЙ 90Х90ММ | Siemens | шт | 13
739 | 5TG1201-2 | 5TG12012 | DELTA MIRO РАМКА 1-МЕСТН. СТЕКЛО ЧЕРНОЕ | Siemens | шт | 5
740 | 5TG1201-3 | 5TG12013 | DELTA MIRO РАМКА 1-МЕСТН. СТЕКЛО ORIENT | Siemens | шт | 2
741 | 5TG1202-2 | 5TG12022 | DELTA MIRO РАМКА 2-МЕСТН. СТЕКЛО ЧЕРНОЕ | Siemens | шт | 1
742 | 5TG1203 | 5TG1203 | DELTA MIRO РАМКА 3-МЕСТНАЯ СТЕКЛО КРИСТАЛЬНЫЙ ЗЕЛЕНЫЙ 232Х90ММ | Siemens | шт | 5
743 | 5TG1203-2 | 5TG12032 | DELTA MIRO РАМКА 3-МЕСТН. СТЕКЛО ЧЕРНОЕ | Siemens | шт | 2
744 | 5TG1203-3 | 5TG12033 | DELTA MIRO РАМКА 3-МЕСТН. СТЕКЛО ORIENT | Siemens | шт | 1
745 | 5TG1204-3 | 5TG12043 | DELTA MIRO РАМКА 4-МЕСТН. СТЕКЛО ORIENT | Siemens | шт | 2
746 | 5TG1222-2 | 5TG12222 | DELTA I-SYSTEM ЧЕРНЫЙ МЕТАЛЛИК КРЫШКА РОЗЕТКИ ДЛЯ RF/TV/SAT 55X55MM 3 ОТВЕРСТИЯ | Siemens | шт | 2
747 | 5TG1227 | 5TG1227 | DELTA I-SYSTEM ЧЕРНЫЙ МЕТАЛЛИК КРЫШКА СИСТЕМНОЙ РОЗЕТКИ CAT.3+5/ BTR CAT.6 55X55MM | Siemens | шт | 2
748 | 5TG1252-2 | 5TG12522 | DELTA I-SYSTEM АЛЮМИНЕВЫЙ МЕТАЛЛИК КРЫШКА РОЗЕТКИ ДЛЯ RF/TV/SAT 55X55MM 3 ОТВЕРСТИЯ | Siemens | шт | 4
749 | 5TG1256-2 | 5TG12562 | DELTA I-SYSTEM АЛЮМИН.МЕТАЛЛИК НАКЛАДКА TAE РОЗЕТКИ 55X55MM | Siemens | шт | 2
750 | 5TG1323 | 5TG1323 | DELTA STYLE ТИТАНОВО-БЕЛЫЙ РАМКА 3-МЕСТНАЯ 224X82MM | Siemens | шт | 1
751 | 5TG2010 | 5TG2010 | DELTA I-SYSTEM ТИТАНОВО-БЕЛЫЙ 1-МЕСТН. СОЕДИНИТЕЛЬНАЯ РАМКА | Siemens | шт | 2
752 | 5TG2094 | 5TG2094 | DELTA I-SYSTEM СУППОРТ ДЛЯ 1 МОД. JACK АЛЮМ | Siemens | шт | 8
753 | 5TG2095 | 5TG2095 | DELTA I-SYSTEM СУППОРТ ДЛЯ 2 МОД. JACK АЛЮМ | Siemens | шт | 10
754 | 5TG2406 | 5TG2406 | DELTA РОЗЕТКА ТЕЛЕКОММУНИКАЦИОННАЯ WESTERN-ELECTRIC 2XRJ45 UAE CAT.3 2Х8 ПОЛЮС.ЭЛ.-МЕХАНИЧ. ЧАСТЬ МОНТИРУЕМАЯ ПОД ШТУКАТУРКУ (МОГУТ УСТАНАВЛ. ВИЛКИ RJ12/11) | Siemens | шт | 3
755 | 5TG2484 | 5TG2484 | ЭЛЕКТРИЧЕСКАЯ ЧАСТЬ АНТЕННОЙ РОЗЕТКИ ПРОХОДНАЯ/КОНЦЕВАЯ | Siemens | шт | 4
756 | 5TG2486 | 5TG2486 (EDA302F) DELTA РОЗЕТКА ТЕЛЕКОММУНИКАЦИОННАЯ | DELTA РОЗЕТКА ТЕЛЕКОММУНИКАЦИОННАЯ TV/FM/SAT | Siemens | шт | 4
757 | 5TG2528-2 | 5TG25282 | DELTA I-SYSTEM ЭЛЕКТРИЧЕСКИЙ БЕЛЫЙ КРЫШКА РОЗЕТКИ ДЛЯ RF/TV/SAT 55X55MM 2/3 ОТВЕРСТИЯ | Siemens | шт | 9
758 | 5TG2551-3 | 5TG25513 | DELTA LINE АЛЮМИНЕВЫЙ МЕТАЛЛИК РАМКА 1-МЕСТНАЯ 80X80MM | Siemens | шт | 66
759 | 5TG2551-6 | 5TG25516 | DELTA LINE ЧЕРНЫЙ МЕТАЛЛИК РАМКА 1-МЕСТНАЯ 80X80MM | Siemens | шт | 29
760 | 5TG2552-3 | 5TG25523 | DELTA LINE АЛЮМИНЕВЫЙ МЕТАЛЛИК РАМКА 2-МЕСТНАЯ 151X80MM | Siemens | шт | 41
761 | 5TG2552-6 | 5TG25526 | DELTA LINE ЧЕРНЫЙ МЕТАЛЛИК РАМКА 2-МЕСТНАЯ 151X80MM | Siemens | шт | 20
762 | 5TG2553-0 | 5TG25530 | DELTA LINE ТИТАНОВО-БЕЛЫЙ РАМКА 3-МЕСТНАЯ 222X80MM | Siemens | шт | 19
763 | 5TG2553-3 | 5TG25533 | DELTA LINE АЛЮМИНЕВЫЙ МЕТАЛЛИК РАМКА 3-МЕСТНАЯ 222X80MM | Siemens | шт | 9
764 | 5TG2553-6 | 5TG25536 | DELTA LINE ЧЕРНЫЙ МЕТАЛЛИК РАМКА 3-МЕСТНАЯ 222X80MM | Siemens | шт | 9
765 | 5TG2554-3 | 5TG25543 | DELTA LINE АЛЮМИНЕВЫЙ МЕТАЛЛИК РАМКА 4-МЕСТНАЯ 293X80MM | Siemens | шт | 18
766 | 5TG2554-6 | 5TG25546 | DELTA LINE ЧЕРНЫЙ МЕТАЛЛИК РАМКА 4-МЕСТНАЯ 293X80MM | Siemens | шт | 9
767 | 5TG2555-3 | 5TG25553 | DELTA LINE АЛЮМИНЕВЫЙ МЕТАЛЛИК РАМКА 5-МЕСТНАЯ 364X80MM | Siemens | шт | 18
768 | 5TG2555-6 | 5TG25556 | DELTA LINE ЧЕРНЫЙ МЕТАЛЛИК РАМКА 5-МЕСТНАЯ 364X80MM | Siemens | шт | 4
769 | 5TG2581-0 | 5TG25810 | DELTA LINE ЭЛЕКТРИЧЕСКИЙ БЕЛЫЙ РАМКА 1-МЕСТНАЯ 80X80MM | Siemens | шт | 4
770 | 5TG2582-0 | 5TG25820 | DELTA LINE ЭЛЕКТРИЧЕСКИЙ БЕЛЫЙ РАМКА 2-МЕСТНАЯ 151X80MM | Siemens | шт | 26
771 | 5TG2583-0 | 5TG25830 | DELTA LINE ЭЛЕКТРИЧЕСКИЙ БЕЛЫЙ РАМКА 3-МЕСТНАЯ 222X80MM | Siemens | шт | 2
772 | 5TG2585-0 | 5TG25850 | DELTA LINE ЭЛЕКТРИЧЕСКИЙ БЕЛЫЙ РАМКА 5-МЕСТНАЯ 364X80MM | Siemens | шт | 6
773 | 5TG2591 | 5TG2591 | DELTA I-SYSTEM ЭЛЕКТРИЧЕСКИЙ БЕЛЫЙ КРЫШКА РОЗЕТКИ ДЛЯ RF/TV/SAT 55X55MM 2 ОТВЕРСТИЯ | Siemens | шт | 18
774 | 5TG6200 | 5TG6200 | DELTA I-SYSTEM ТИТАНОВО-БЕЛЫЙ ВЫКЛЮЧАТЕЛЬ 1 КЛАВИША С ОКНОМ 55X55MM | Siemens | шт | 63
775 | 5TG6204 | 5TG6204 | DELTA I-SYSTEM ТИТАНОВО-БЕЛЫЙ ВЫКЛЮЧАТЕЛЬ 2 КЛАВИШИ С ОКНОМ 55X55MM | Siemens | шт | 67
776 | 5TG6220 | 5TG6220 | DELTA I-SYSTEM ЧЕРНЫЙ МЕТАЛЛИК ВЫКЛЮЧАТЕЛЬ 1 КЛАВИША С ОКНОМ 55X55MM | Siemens | шт | 8
777 | 5TG6224 | 5TG6224 | DELTA I-SYSTEM ЧЕРНЫЙ МЕТАЛЛИК ВЫКЛЮЧАТЕЛЬ 2 КЛАВИШИ С ОКНОМ 55X55MM | Siemens | шт | 7
778 | 5TG6225 | 5TG6225 | DELTA I-SYSTEM ЧЕРНЫЙ МЕТАЛЛИК ВЫКЛЮЧАТЕЛЬ 2 КЛАВИШИ С НУЛЕВЫМ ПРОВОДНИКОМ 55X55MM | Siemens | шт | 15
779 | 5TG6240 | 5TG6240 | DELTA I-SYSTEM АЛЮМИНЕВЫЙ МЕТАЛЛИК ВЫКЛЮЧАТЕЛЬ 1 КЛАВИША С ОКНОМ 55X55MM | Siemens | шт | 30
780 | 5TG6241 | 5TG6241 | DELTA I-SYSTEM АЛЮМИНЕВЫЙ МЕТАЛЛИК ВЫКЛЮЧАТЕЛЬ 1 КЛАВИША С НУЛЕВЫМ ПРОВОДНИКОМ 55X55MM | Siemens | шт | 6
781 | 5TG6244 | 5TG6244 | DELTA I-SYSTEM АЛЮМИНЕВЫЙ МЕТАЛЛИК ВЫКЛЮЧАТЕЛЬ 2 КЛАВИШИ С ОКНОМ 55X55MM | Siemens | шт | 47
782 | 5TG6245 | 5TG6245 | DELTA I-SYSTEM АЛЮМИНЕВЫЙ МЕТАЛЛИК ВЫКЛЮЧАТЕЛЬ 2 КЛАВИШИ С НУЛЕВЫМ ПРОВОДНИКОМ 55X55MM | Siemens | шт | 12
783 | 5TG6254 | 5TG6254 | DELTA I-SYSTEM АЛЮМИНЕВЫЙ МЕТАЛЛИК ВЫКЛЮЧАТЕЛЬ ЖАЛЮЗИ 2 КЛАВИШИ С СИМВОЛОМ "ВВЕРХ/ВНИЗ" 55X55MM | Siemens | шт | 2
784 | 5TG6270 | 5TG6270 | DELTA I-SYSTEM ЭЛЕКТРИЧЕСКИЙ БЕЛЫЙ ВЫКЛЮЧАТЕЛЬ 1 КЛАВИША С ОКНОМ И НУЛЕВЫМ ПРОВОДНИКОМ 55X55MM | Siemens | шт | 30
785 | 5TG6274 | 5TG6274 | DELTA I-SYSTEM ЭЛЕКТРИЧЕСКИЙ БЕЛЫЙ ВЫКЛЮЧАТЕЛЬ 2 КЛАВИШИ С ОКНОМ 55X55MM | Siemens | шт | 65
786 | 5TG6275 | 5TG6275 | DELTA I-SYSTEM ЭЛЕКТРИЧЕСКИЙ БЕЛЫЙ ВЫКЛЮЧАТЕЛЬ 2 КЛАВИШИ С НУЛЕВЫМ ПРОВОДНИКОМ 55X55MM | Siemens | шт | 16
787 | 5TG7332 | 5TG7332 РАСПРОДАВАТЬ ОСТАТОК СО СКЛАДА! Снято, замена 5TG7333 (оранжевый цвет) | DELTA I-SYSTEM ЛАМПА ТЛЕЮЩЕГО РАЗРЯДА | Siemens | шт | 80
788 | 5TG7333 | 5TG7333 | DELTA ПЕРЕКЛЮЧЕНИЕ A. КНОПКА ВСТАВКИ СВЕТОДИОДОВ ДЛЯ ФУНКЦИЯ КОНТРОЛЯ 230V/50HZ, ОРАНЖЕВЫЙ | Siemens | шт | 4
789 | 5TG7350 | 5TG7350 РАСПРОДАВАТЬ ОСТАТОК СО СКЛАДА! Снято с производства/замена на 5TG7355 | DELTA МОДУЛЬ ПОДСВЕТКИ LED, СИНИЙ СВЕТ | Siemens | шт | 1
790 | 5TG7351 | 5TG7351 РАСПРОДАВАТЬ ОСТАТОК СО СКЛАДА! Снято с производства/замена на 5TG7353 | DELTA МОДУЛЬ ПОДСВЕТКИ LED, КРАСНЫЙ СВЕТ | Siemens | шт | 10
791 | 5TG9874-1AM | 5TG98741AM | DELTA M-SYSTEM АЛЮМИНИЕВЫЙ МЕТАЛЛИК МОДУЛЬНАЯ JACK РОЗЕТКА CAT3 RJ11 6/4 С ВЫКЛЮЧАТЕЛЕМ | Siemens | шт | 9
792 | 5TG9874-1TW | 5TG98741TW | DELTA M-SYSTEM ТИТАНОВО БЕЛЫЙ МОДУЛЬНАЯ JACK РОЗЕТКА CAT3 RJ11 6/4 С ВЫКЛЮЧАТЕЛЕМ | Siemens | шт | 4
793 | 5TG9874-2AM | 5TG98742AM | DELTA M-SYSTEM АЛЮМИНИЕВЫЙ МЕТАЛЛИК МОДУЛЬНАЯ JACK РОЗЕТКА CAT5 RJ45 8/8 С ВЫКЛЮЧАТЕЛЕМ | Siemens | шт | 8
794 | 5UB1937 | 5UB1937 | DELTA I-SYSTEM АЛЮМИНЕВЫЙ МЕТАЛЛИК РОЗЕТКА SCHUKO 10A DC/16А AC 250В C ЗАЩИТНЫМ КОНТАКТОМ C ОТКИДЫВАЮЩЕЙСЯ КРЫШКОЙ C БЕЗРЕЗЬБОВЫМИ КОНТАКТНЫМИ ЗАЖИМАМИ ЭЛ.-МЕХ. ЧАСТЬ | Siemens | шт | 20
795 | 6AV2123-2GB03-0AX0 | 6AV21232GB030AX0 | SIMATIC HMI, ПАНЕЛЬ ОПЕРАТОРА KTP700 BASIC, ИЗ СЕРИИ BASIC, КНОПКИ И СЕНСОРНОЕ УПРАВЛЕНИЕ, TFT-ДИСПЛЕЙ 7", 65536 ЦВЕТОВ, ИНТЕРФЕЙС PROFINET, НАСТРОЙКА В СРЕДЕ WINCC BASIC V13/ STEP7 BASIC V13 И СТАРШЕ, СОДЕРЖИТ БЕСПЛАТНОЕ ПО С ОТКРЫТЫМ КОДОМ, СМ. ПОДРОБНОСТИ НА ПРИЛАГАЕМОМ CD | Siemens | шт | 2
796 | 6AV6371-2BL17-0AX0 | 6AV63712BL170AX0 | WINCC POWERPACK RC 512/8192, УВЕЛИЧЕНИЕ ЧИСЛА ВНЕШНИХ ПЕРЕМЕННЫХ ДЛЯ SIMATIC WINCC V7.0, RT + CS ЛИЦЕНЗИЯ, БЕЗ СМЕНЫ ВЕРСИИ, C 512 ДО 8192 ВНЕШНИХ ПЕРЕМЕННЫХ, ПЛАВАЮЩАЯ ЛИЦЕНЗИЯ | Siemens | шт | 1
797 | 6AV6610-0AA01-3CE8 | 6AV66100AA013CE8 РАСПРОДАВАТЬ ОСТАТОК НА СКЛАДЕ! Снято с производства/ По замене см. комментарий | WINCC FLEXIBLE 2008 MICRO, ОБНОВЛЕНИЕ ДЛЯ ПРОГР. ОБЕСПЕЧЕНИЯ РАЗРАБОТКИ WINCC FLEXIBLE 2004/2005/2007 MICRO, ОДИНОЧНАЯ ЛИЦЕНЗИЯ, ПО И ДОКУМЕНТАЦИЯ НА DVD, НЕМ./АНГЛ./ИТ./ФР./ИСП., РАБОТА ПОД ОС XPPROF/ VISTA BUSINESS/VISTA ULTIMATE, НЕОБХОДИМЫ ДОКУМЕНТЫ О ПОСТАВКЕ ИЛИ СЕРТИФИКАТ ЛИЦЕНЗИИ НА MICRO 2004, 2005, 2007 | Siemens | шт | 1
798 | 6AV7260-1EN20-0AX6 | 6AV72601EN200AX6 SIMATIC HMI, ПРОМ. ПК IPC677D, 2X10/100/1000 МБИТ/С ETHERNET, 4XUSB V3.0, 1 X SERIA | SIMATIC HMI, ПРОМ. ПК IPC677D, 2X10/100/1000 МБИТ/С ETHERNET, 4XUSB V3.0, 1 X SERIAL (COM1), САМОКОНТРОЛЬ, КОНТРОЛЬ ТЕМПЕРАТУРЫ И ВЕНТИЛЯТОРОВ, ВСТРОЕННЫЙ RAIDКОНТРОЛЛЕР, СЕНСОРНЫЙ ДИСПЛЕЙ 19" (1366 X 768), С USB СПЕРЕДИ, CORE I34330TE (2C/4T, 2.4GHZ, 4MB CACHE, VTX); PROFIBUS/MPI CP5622COMPATIBLE); 2 MB BUFFERED SRAM; SOLID STATE DRIVE 240 GB; 320 GB HDD SATA (2,5"); 4 GB DDR3 1600 DIMM; 2 X PCI; W/O EXTENSION (HW); WINDOWS 7 ULTIMATE 32BIT SP1, MUI (EN, GE, FR, IT, SP); W/O EXTENSION (SW); DC 24V INDUSTRAL POWER SUPPLY; | Siemens | шт | 1
799 | 6ED1052-2CC01-0BA6 | 6ED10522CC010BA6 | LOGO! 24CO, ЛОГИЧЕСКИЙ МОДУЛЬ, БЕЗ ДИСПЛЕЯ, PU/I/O: 24V/24V/24V ТРАНЗИСТОР., 8DI (4AI)/4DO, ПАМЯТЬ 200 БЛОКОВ, ЧАСЫ РЕАЛЬНОГО ВРЕМЕНИ, РАСШИРЕНИЕ ВНЕШНИМИ МОДУЛЯМИ | Siemens | шт | 1
800 | 6ED1055-1MD00-0BA1 | 6ED10551MD000BA1 | LOGO! AM2 RTD МОДУЛЬ РАСШИРЕНИЯ, ТЕРМПОСОПРОТИВЛЕНИЯ, PU: =12/24V, 2AI, -50 ... +200 ГРАДУСОВ ЦЕЛЬСИЯ PT100/1000 | Siemens | шт | 4
801 | 6EP4133-0JB00-0AY0 | 6EP41330JB000AY0 | SITOP UPS1100 DC 24 V 5 AH АККУМУЛЯТОРНЫЙ МОДУЛЬ С НЕ ТРЕБУЮЩИМИ ТЕХНИЧЕСКОГО ОБСЛУЖИВАНИЯ ЗАКРЫТЫМИ ЛИТИЙ- СИ́НЯЯ ЗЕМЛЯ АККУМУЛЯТОРАМИ ДЛЯ МОДУЛЯ SITOP DC-USV | Siemens | шт | 1
802 | 6ES5728-8MA11 | 6ES57288MA11 | SIMATIC S5, ТЕРМИНАЛ ЗАЗЕМЛЕНИЯ, УПАКОВКА ИЗ 10 ШТУК | Siemens | упак | 9
803 | 6ES7194-4GA00-0AA0 | 6ES71944GA000AA0 | SIMATIC DP, НОСИТЕЛЬ МОДУЛЕЙ, УЗКАЯ ВЕРСИЯ, ДЛЯ МОДУЛЕЙ ВВОДА-ВЫВОДА ET 200PRO, ДЛИНА: 500 MM | Siemens | шт | 4
804 | 6ES7231-5QF30-0XB0 | 6ES72315QF300XB0 РАСПРОДАВАТЬ ОСТАТОК НА СКЛАДЕ! Снято, замена 6ES7231-5QF32-0XB0 | SIMATIC S7-1200, МОДУЛЬ АНАЛОГОВОГО ВВОДА SM 1231 TC, 8-ВХОДОВЫЙ МОДУЛЬ ТЕРМОПАР | Siemens | шт | 1
805 | 6ES7231-7PF22-0XA0 | 6ES72317PF220XA0 | SIMATIC S7-200, МОДУЛЬ ТЕРМОПАР EM 231 TC, ТОЛЬКО ДЛЯ S7-22X CPU, 8 ВХОДОВ, +/-80 МВ И ТЕРМОПАРЫ ТИПА J,K,S,T,R,E,N, 15 БИТ + ЗНАК | Siemens | шт | 2
806 | 6ES7307-1EA01-0AA0 | 6ES73071EA010AA0 | SIMATIC S7-300, СТАБИЛИЗИРОВАННЫЙ БЛОК ПИТАНИЯ PS307 ВХОД: ~120/230 В, ВЫХОД: =24 В/5 A | Siemens | шт | 1
807 | 6ES7313-5BG04-0AB0 | 6ES73135BG040AB0 | SIMATIC S7-300, КОМПАКТНОЕ ЦПУ CPU 313C С ИНТЕРФЕЙСОМ MPI, 24 DI/16 DO, 4AI, 2AO, 1 PT100, 3 БЫСТРЫХ СЧЁТЧИКА (30 КГЦ), ВСТР. БЛОК ПИТАНИЯ =24 В, 128 КБАЙТ РАБОЧЕЙ ПАМЯТИ, ДЛЯ РАБОТЫ НЕОБХОДИМЫ ФРОНТШТЕКЕРЫ (2 X 40ПОЛ.) И КАРТА ПАМЯТИ MMC | Siemens | шт | 1
808 | 6ES7318-3EL01-0AB0 | 6ES73183EL010AB0 | SIMATIC S7-300 CPU 319-3 PN/DP, ЦПУ С 2 МБАЙТАМИ РАБОЧЕЙ ПАМЯТИ, 1. ИНТЕРФЕЙС MPI/DP 12МБИТ/С, 2. ИНТЕРФЕЙС DP-MASTER/SLAVE, 3. ИНТЕРФЕЙС ETHERNET PROFINET, С 2Х-ПОРТОВЫМ КОММУТАТОРОМ, НЕОБХОДИМА КАРТА ПАМЯТИ MMC | Siemens | шт | 1
809 | 6ES7322-1BH01-0AA0 | 6ES73221BH010AA0 | SIMATIC S7-300, SM 322, МОДУЛЬ ВЫВОДА ДИСКРЕТНЫХ СИГНАЛОВ: ГАЛЬВАНИЧЕСКОЕ РАЗДЕЛЕНИЕ ВНЕШНИХ И ВНУТРЕННИХ ЦЕПЕЙ, 16 ВЫХОДОВ =24В/0.5A. 20-ПОЛЮСНЫЙ ФРОНТАЛЬНЫЙ СОЕДИНИТЕЛЬ ЗАКАЗЫВАЕТСЯ ОТДЕЛЬНО | Siemens | шт | 2
810 | 6ES7323-1BL00-0AA0 | 6ES73231BL000AA0 | SIMATIC S7-300, SM 323, МОДУЛЬ ВВОДА-ВЫВОДА ДИСКРЕТНЫХ СИГНАЛОВ: ГАЛЬВАНИЧЕСКОЕ РАЗДЕЛЕНИЕ ВНЕШНИХ И ВНУТРЕННИХ ЦЕПЕЙ, 16 ВХОДОВ =24В И 16 ВЫХОДОВ =24В/0.5A, СУММ.КВРНЫЙ ВЫХОДНОЙ ТОК 4A. 40-ПОЛЮСНЫЙ ФРОНТАЛЬНЫЙ СОЕДИНИТЕЛЬ ЗАКАЗЫВАЕТСЯ ОТДЕЛЬНО | Siemens | шт | 1
811 | 6ES7341-1CH02-0AE0 | 6ES73411CH020AE0 | SIMATIC S7-300, КОММУНИКАЦИОНЫЙ ПРОЦЕССОР CP341С ИНТЕРФЕЙСОМ RS422/485, ВКЛЮЧАЯ ПАКЕТ КОНФИГУРИРОВАНИЯ НА CD | Siemens | шт | 1
812 | 6ES7531-7NF00-0AB0 | 6ES75317NF000AB0 | SIMATIC S7-1500, Модуль аналоговых входов AI 8 X U/I HF, разрешение 16 бит, точность 0,1%, 8 каналов (напряжение/ток) в группе из 1; напряжение общей точки:~30 В/=60 В, диагностика, тревожные сообщения; включая вводной элемент, зажим и клемму заземления | Siemens | шт | 2
813 | 6GK1716-0HB71-3AA0 | 6GK17160HB713AA0 Программное обеспечение | SIMATIC NET, S7-REDCONNECT/2008 ПАКЕТ РЕЗЕРВИРОВАНИЯ, ВКЛЮЧАЯ S7-OPC-СЕРВЕР, S7-1613/2008, ПО ДЛЯ FAIL SAVE S7-КОММУН., ОДНА ЛИЦЕНЗИЯ ДЛЯ УСТАНОВКИ, ПРОГРАММНОЕ ОБЕСПЕЧЕНИЕ + ДОКУМЕНТ. НА CD, ЛИЦЕНЗИЯ НА FD, 2-ЯЗЫКА(Н,А), ДЛЯ 32 БИТ WIDOWS XP PRO, WIN VIS | Siemens | шт | 1
814 | 6GK1901-1BB10-2AA0 | 6GK19011BB102AA0 | SIMATIC NET IE FC RJ45 ШТЕКЕР, 180 RJ45, ШТЕКЕРНЫЙ СОЕДИНИТЕЛЬ С МЕТАЛ. КОРПУСОМ ДЛЯ ПРОМ. УСЛОВИЙ, ПРЕДНАЗНАЧЕН ДЛЯ БЫСТРОГО МОНТАЖА, 180 ГРАД. УГОЛ ВЫВОДА КАБЕЛЯ, 1 УПАКОВКА = 1 ШТ | Siemens | шт | 2
815 | 6SL3223-0DE27-5AA0 | 6SL32230DE275AA0 РАСПРОДАВАТЬ ОСТАТОК СО СКЛАДА! Замена 6SL3223-0DE27-5AG1 | SINAMICS G120P СИЛОВОЙ МОДУЛЬ PM230 СО ВСТРОЕННЫМ ФИЛЬТРОМ КЛАССА А, КЛАСС ЗАЩИТЫ IP55 / ТИП UL 12 3-ФАЗН.380-480 В +10/-10% 47-63 ГЦ ВЫХОД НИЗКИЙ УРОВЕНЬ ПЕРЕГРУЗКИ: 7,5 КВТ ПРИ 150% 3С,110% 57С,100% 240С ТЕМП. ОКР. СРЕДЫ: ОТ 0 ДО +40 ГРАД. C (LO) 540 X 180 X 249 (HXBXT), FSВ БЕЗ УПРАВЛЯЮЩЕГО МОДУЛЯ И ПАНЕЛИ ОПЕРАТОРА ОПТИМИЗИРОВАН ДЛЯ CU230P-2 МИКРОПРОГРАММНОЕ ПО V4.3.2 | Siemens | шт | 1
816 | 6SL3223-0DE31-5AA0 | 6SL32230DE315AA0 РАСПРОДАВАТЬ ОСТАТОК СО СКЛАДА! Замена 6SL3223-0DE31-5AG1 | SINAMICS G120P СИЛОВОЙ МОДУЛЬ PM230 СО ВСТРОЕННЫМ ФИЛЬТРОМ КЛАССА А, КЛАСС ЗАЩИТЫ IP55 / ТИП UL 12 3-ФАЗН.380-480 В +10/-10% 47-63 ГЦ ВЫХОД НИЗКИЙ УРОВЕНЬ ПЕРЕГРУЗКИ: 15 КВТ ПРИ 150% 3С,110% 57С,100% 240С ТЕМП. ОКР. СРЕДЫ: ОТ 0 ДО +40 ГРАД. C(LO) 620 X 230 X 249 (HXBXT), FSС БЕЗ УПРАВЛЯЮЩЕГО МОДУЛЯ И ПАНЕЛИ ОПЕРАТОРА ОПТИМИЗИРОВАН ДЛЯ CU230P-2 МИКРОПРОГРАММНОЕ ПО V4.3.2 | Siemens | шт | 1
817 | 6SL3243-0BB30-1HA1 | 6SL32430BB301HA1 РАСПРОДАВАТЬ ОСТАТОК НА СКЛАДЕ! Замена 6SL3243-0BB30-1HA3 | SINAMICS G120 БЛОК УПРАВЛЕНИЯ CU230P-2 HVAC USS/ MODBUS RTU/BACNET MS/TP 6 DI, 3 DO, 4 AI, 2 AO 1 ДАТЧИК ТЕМПЕРАТУРЫ ДВИГАТЕЛЯ ВХОД 2 PSU-OUT(10В ПОСТ. ТОКА, 24В ПОСТ. ТОКА) 1 PSU-IN (24В ПОСТ. ТОКА) ИНТЕРФЕЙСЫ USB И ММC КЛАСС ЗАЩИТЫ: IP20 | Siemens | шт | 1
818 | 6SL3266-1AC00-0VA0 | 6SL32661AC000VA0 | SINAMICS V20 FSC НАБОР ДЛЯ ПОДКЛЮЧЕНИЯ ЭКРАНА | Siemens | шт | 3
819 | 6XV1801-5DH30 | 6XV18015DH30 | СИЛОВОЙ КАБЕЛЬ M12-180/M12-180 ДЛЯ ПИТАНИЯ ET200, ПРЕДСОБРАННЫЙ КАБЕЛЬ С M12 СОЕДИНИТЕЛЕМ И M12 A-CODE FEMALE CONNECTOR 5-ПОЛЮСНЫМ, ДЛИНОЙ 3,0 M | Siemens | шт | 2
820 | 6XV1871-5BH50 | 6XV18715BH50 | Патч-корд E FC RJ45 PLUG-180/IE FC RJ45 PLUG-180, длина 5 м | Siemens | шт | 1
821 | 7LF4411-0 | 7LF44110 Снято. РАСПРОДАВАТЬ ОСТАТОК НА СКЛАДЕ! (Замена 7LF4511-0) | Цифровой таймер | Siemens | шт | 2
822 | 8MF1000-2CP | 8MF10002CP | SIVACON, mounting bracket | Siemens | шт | 4
823 | 8MR2170-1BB | 8MR21701BB (КРАТ.ЗАК.=5 шт) ТЕРМОСТАТ РЯД 0-60 GRAD C 6A/250V AC С MAKE КОНТАКТ ЭЛЕМЕНТ | ТЕРМОСТАТ РЯД 0-60 GRAD C 6A/250V AC С MAKE КОНТАКТ ЭЛЕМЕНТ | Siemens | шт | 2
824 | 8US1922-2EA00 | 8US19222EA00 | ДЕРЖАТЕЛЬ 32MM FOR BUSBAR SYSTEM 60MM SUITABLE FOR COVER FOR UNUSED PANEL | Siemens | шт | 2
825 | 8US1922-2EB00 | 8US19222EB00 | ДЕРЖАТЕЛЬ 195X700X63MM FOR BUSBAR SYSTEM 60MM FOR INSTALLATION ON HOLDER FOR UNUSED PANEL | Siemens | шт | 1
826 | 8WA1011-1BF23 | 8WA10111BF23 (КРАТ.ЗАК=50 шт) Клемма термопластиковая | КЛЕММА ТЕРМОПЛАСТИКОВАЯ РАЗМЕР 2,5 6ММ ВИНТОВОЕ ПОДСОЕДИНЕНИЕ СИНЯЯ | Siemens | шт | 41
827 | 8WA1011-1BG11 | 8WA10111BG11 | КЛЕММА ТЕРМОПЛАСТИКОВАЯ РАЗМЕР 4 6,5ММ ВИНТОВОЕ ПОДСОЕДИНЕНИЕ СИНЯЯ | Siemens | шт | 82
828 | 8WA1011-1BH23 | 8WA10111BH23 | КЛЕММА ТЕРМОПЛАСТИКОВАЯ РАЗМЕР 6 8ММ ВИНТОВОЕ ПОДСОЕДИНЕНИЕ СИНЯЯ | Siemens | шт | 2
829 | 8WA1011-1DG11 | 8WA10111DG11 | КЛЕММА ТЕРМОПЛАСТИКОВАЯ РАЗМЕР 4 6,5ММ ВИНТОВОЕ ПОДСОЕДИНЕНИЕ БЕЖЕВАЯ | Siemens | шт | 48
830 | 8WA1011-1DH11 | 8WA10111DH11 | КЛЕММА ТЕРМОПЛАСТИКОВАЯ РАЗМЕР 6 8ММ ВИНТОВОЕ ПОДСОЕДИНЕНИЕ БЕЖЕВАЯ | Siemens | шт | 24
831 | 8WA1011-1PF00 | 8WA10111PF00 | PE КЛЕММА ТЕРМОПЛАСТИКОВАЯ РАЗМЕР 2,5 6ММ 2 КОНТАКТА ВИНТОВОЕ ПОДСОЕДИНЕНИЕ ЖЕЛТО-ЗЕЛЕНАЯ | Siemens | шт | 56
832 | 8WA1011-1PF11 | 8WA10111PF11 | КЛЕММА ОДИНАРНАЯ ТЕРМОПЛАСТИКОВАЯ РАЗМЕР 2,5 6ММ ВИНТОВОЕ ПОДСОЕДИНЕНИЕ ЖЕЛТО-ЗЕЛЕНАЯ | Siemens | шт | 19
833 | 8WA1011-1PG00 | 8WA10111PG00 | PE КЛЕММА ТЕРМОПЛАСТИКОВАЯ РАЗМЕР 4 7,2ММ 2 КОНТАКТА ВИНТОВОЕ ПОДСОЕДИНЕНИЕ ЖЕЛТО-ЗЕЛЕНАЯ | Siemens | шт | 50
834 | 8WA1011-1PG01 | 8WA10111PG01 | PE КЛЕММА ТЕРМОПЛАСТИКОВАЯ РАЗМЕР 4 7,2ММ 1 КОНТАКТ ВИНТОВОЕ ПОДСОЕДИНЕНИЕ ЖЕЛТО-ЗЕЛЕНАЯ | Siemens | шт | 42
835 | 8WA1011-1PH00 | 8WA10111PH00 | PE КЛЕММА ТЕРМОПЛАСТИКОВАЯ РАЗМЕР 6 8ММ 2 КОНТАКТА ВИНТОВОЕ ПОДСОЕДИНЕНИЕ ЖЕЛТО-ЗЕЛЕНАЯ | Siemens | шт | 27
836 | 8WA1011-1PH11 | 8WA10111PH11 | КЛЕММА ОДИНАРНАЯ ТЕРМОПЛАСТИКОВАЯ РАЗМЕР 6 8ММ ВИНТОВОЕ ПОДСОЕДИНЕНИЕ ЖЕЛТО-ЗЕЛЕНАЯ | Siemens | шт | 47
837 | 8WA1011-1PK00 | 8WA10111PK00 | PE КЛЕММА ТЕРМОПЛАСТИКОВАЯ РАЗМЕР 16 10ММ 2 КОНТАКТА ВИНТОВОЕ ПОДСОЕДИНЕНИЕ ЖЕЛТО-ЗЕЛЕНАЯ | Siemens | шт | 20
838 | 8WA1205 | 8WA1205 | КЛЕММА ТЕРМОПЛАСТИКОВАЯ ОДИНАРНАЯ РАЗМЕР 35 16ММ ВИНТОВОЕ ПОДСОЕДИНЕНИЕ | Siemens | шт | 20
839 | 8WA1822-7EF18 | 8WA18227EF18 | ПЛАВКАЯ ВСТАВКА G-ТИП БЕЗИНЕРЦИОННАЯ 1,6А | Siemens | шт | 6
840 | 8WA1822-7EF23 | 8WA18227EF23 | ПЛАВКАЯ ВСТАВКА G-ТИП БЕЗИНЕРЦИОННАЯ 4А | Siemens | шт | 10
841 | 8WH1000-0AQ00 | 8WH10000AQ00 | КЛЕММА ВИНТОВАЯ СЕЧЕНИЕ: 35 - 95 MM2, , AWG: 2 - 4/0, ШИРИНА: 25 MM, СЕРАЯ | Siemens | шт | 2
842 | 8WH1000-0AQ01 | 8WH10000AQ01 | КЛЕММА ВИНТОВАЯ СЕЧЕНИЕ: 35 - 95 MM2, , AWG: 2 - 4/0, ШИРИНА: 25 MM, СИНЯЯ | Siemens | шт | 3
843 | 8WH1000-0CQ07 | 8WH10000CQ07 | КЛЕММА PE ВИНТОВАЯ СЕЧЕНИЕ: 35 - 95 MM2, , AWG: 2 - 4/0, ШИРИНА: 25 MM, ЗЕЛЕНО-ЖЕЛТАЯ | Siemens | шт | 3
844 | 8WH2000-1HG08 | 8WH20001HG08 | КЛЕММА С ПРЕДОХРАНИТЕЛЕМ ДЛЯ G ПРЕДОХРАНИТЕЛЕЙ 6 Х 32 С 4MM2 ПРУЖИННОЕ ПОДСОЕДИНЕНИЕ, ШИРИНА: 8.2 MM, ЧЕРНАЯ | Siemens | шт | 50